## Sheet1
Приложение 18 - Перечень воздушных и кабельных линий на территории МО
2021
Отчет
№ | Код ОКТМО | Муниципальное образование | Наименование линии, номер | код ОКТМО | Место расположения (населенный пункт) | Адрес расположения опоры | Напряжение (кВ) | Длина линии, пролета (км) | Материал опор | Расстояние между опорами (длина пролета) | Состояние линии (удовлетворительное\неудовлетворительное) | Cрок службы (лет) | Электроснабжаемые населенные пункты | Собственник | Степень износа (%)
Назарово
1 | 04726000 | Назарово | ВЛ 6 кВ ф-20-20 |  | г Назарово | мк-н Березовая роща, владение 1 | 6 | 1.8 | Дерево | 50 | Удовлетворительное | 50 | г Назарово | АО "Разрез Назаровский" | 74
2 | 04726000 | Назарово | ВЛ6 кВ ф-83-14 |  | г Назарово | к юго-западу от г. Назарово | 6 | 0.25 | Дерево | 50 | Удовлетворительное | 45 | г Назарово | АО "Разрез Назаровский" | 69
3 | 04726000 | Назарово | ВЛ 6 кВ ф-83-16 |  | г Назарово | к юго-западу от г. Назарово | 6 | 0.35 | Дерево | 50 | Удовлетворительное | 45 | г Назарово | АО "Разрез Назаровский" | 69
4 | 04726000 | Назарово | ВЛ-117-1 |  | г Назарово | г. Назарово. отходящая от вводно-распределительного устройства жилого дома № 36 «Б» ул. 30 лет ВЛКСМ и доходящая до вводно-распределительного устройства жилого дома № 2 «А» ул. Парковая | 0.4 | 0.15 | дерево | 50 | Удовлетворительное | 25 | г Назарово | Муниципальное образование - город Назарово (Администрация города) | 70
5 | 04726000 | Назарово | ВЛ-117-2 |  | г Назарово | г. Назарово. отходящая от вводно-распределительного устройства жилого дома № 7 ул. Фабричная | 0.4 | 0.75 | дерево | 50 | Удовлетворительное | 25 | г Назарово | Муниципальное образование - город Назарово (Администрация города) | 70
6 | 04726000 | Назарово | ВЛ- 22-22-3 |  | г Назарово | г. Назарово. отходящая от опоры №3. расположенной по адресу ул. Дорожников. вл.№1 «А» | 0.4 | 0.72 | дерево | 50 | Удовлетворительное | 25 | г Назарово | Муниципальное образование - город Назарово (Администрация города) | 70
7 | 04726000 | Назарово | ВЛ-5 |  | г Назарово | г. Назарово. отходящая от здания распределительного пункта №5. расположенного по адресу ул.Арбузова. № 71 «Г» | 0.4 | 0.4 | дерево | 50 | Удовлетворительное | 25 | г Назарово | Муниципальное образование - город Назарово (Администрация города) | 70
8 | 04726000 | Назарово | ВЛ- 83-15-3 |  | г Назарово | г. Назарово. отходящая от здания трансформаторного пункта № 83-15-3. расположенного ул. Китайкиной. вл. № 121 | 0.4 | 0.38 | дерево | 50 | Удовлетворительное | 25 | г Назарово | Муниципальное образование - город Назарово (Администрация города) | 70
9 | 04726000 | Назарово | ВЛ-26-5 |  | г Назарово | г. Назарово. отходящая от опоры № 2.расположенной в районе жилого дома №11 «А» ул. Парковая и доходящая до жилого дома № 8 ул. Парковая | 0.4 | 0.07 | дерево | 50 | Удовлетворительное | 25 | г Назарово | Муниципальное образование - город Назарово (Администрация города) | 70
10 | 04726000 | Назарово | ВЛ-26-10 |  | г Назарово | г. Назарово. отходящая от опоры № 9. расположенной в районе жилого дома № 14 ул. Парковая и доходящая до жилого дома № 12 по ул. Парковая | 0.4 | 0.09 | дерево | 50 | Удовлетворительное | 25 | г Назарово | Муниципальное образование - город Назарово (Администрация города) | 70
11 | 04726000 | Назарово | ВЛ-29-5 |  | г Назарово | г. Назарово. отходящая от здания трансформаторного пункта № 29в-29-5. расположенного в районе жилого дома № 27 «В» микрорайон «СМП-268» | 0.4 | 1.98 | дерево | 50 | Удовлетворительное | 25 | г Назарово | Муниципальное образование - город Назарово (Администрация города) | 70
12 | 04726000 | Назарово | ВЛ-20-13-7 |  | г Назарово | г. Назарово. отходящая от здания трансформаторного пункта № 20-13-7. расположенного по адресу ул. Курчатова № 2 «А» | 0.4 | 0.58 | дерево | 50 | Удовлетворительное | 25 | г Назарово | Муниципальное образование - город Назарово (Администрация города) | 70
13 | 04726000 | Назарово | ВЛ-63-1 |  | г Назарово | г. Назарово. отходящая от сооружения комплектного трансформаторного пункта. расположенного в районе жилого дома №1 «Б» микрорайон «СМП- 268» и доходящая до здания № 1 «В» микрорайон «СМП-268» | 0.4 | 0.05 | дерево | 50 | Удовлетворительное | 25 | г Назарово | Муниципальное образование - город Назарово (Администрация города) | 70
14 | 04726000 | Назарово | ВЛ-63-5 |  | г Назарово | г. Назарово отходящая от сооружения комплектной трансформаторной подстанции № 22 НГРЭС 110/6 кв. расположенной по адресу микрорайон «Промышленный узел», сооружение № 34 | 0 | 5.23 | дерево | 50 | Удовлетворительное | 25 | г Назарово | Муниципальное образование - город Назарово (Администрация города) | 70
15 | 04726000 | Назарово | ВЛ-63-6 |  | г Назарово | г. Назарово от ТП 28-50-1 ул. Гуськова № 10 до ул. Донских | 0.4 | 1.1 | дерево | 50 | Удовлетворительное | 25 | г Назарово | Муниципальное образование - город Назарово (Администрация города) | 70
16 | 04726000 | Назарово | ВЛ-63-8 |  | г Назарово | г. Назарово от ТП 28-50-1 ул. Гуськова № 10 до ул. Майская | 0.4 | 0.83 | дерево | 50 | Удовлетворительное | 25 | г Назарово | Муниципальное образование - город Назарово (Администрация города) | 70
17 | 04726000 | Назарово | ВЛ-63-9 |  | г Назарово | г. Назарово от ТП 28-50-1 ул. Гуськова № 10 до ул. Радиальная | 0.4 | 1.01 | дерево | 50 | Удовлетворительное | 25 | г Назарово | Муниципальное образование - город Назарово (Администрация города) | 70
18 | 04726000 | Назарово | ВЛ-63-510 |  | г Назарово | г. Назарово от ТП 28-50-1 ул. Гуськова № 10 до ул. Верхняя | 0.4 | 0.3 | дерево | 50 | Удовлетворительное | 25 | г Назарово | Муниципальное образование - город Назарово (Администрация города) | 70
19 | 04726000 | Назарово | ВЛ-63-11 |  | г Назарово | г. Назарово от ТП 28-50-1 ул. Гуськова № 10 до ул. Гуськова | 0.4 | 0.78 | дерево | 50 | Удовлетворительное | 25 | г Назарово | Муниципальное образование - город Назарово (Администрация города) | 70
20 | 04726000 | Назарово | ВЛ-63-12 |  | г Назарово | г. Назаровоот ТП 28-50-1 ул. Гуськова № 10 до ул. Радиальная через ул. Гуськова | 0.4 | 0.87 | дерево | 50 | Удовлетворительное | 25 | г Назарово | Муниципальное образование - город Назарово (Администрация города) | 70
21 | 04726000 | Назарово | ВЛ-63-16 |  | г Назарово | г. Назарово от ТП ОРУ 110/10 «Водозабор» до ТП 28-50-1 ул. Гуськова № 10 | 10 | 1.28 | дерево | 50 | Удовлетворительное | 25 | г Назарово | Муниципальное образование - город Назарово (Администрация города) | 70
22 | 04726000 | Назарово | КЛ-62-5-3 |  | г Назарово | г. Назарово. ул. Кольцевая, сооружение № 2 «А» | 0 | 5.15 | подземный | 50 | Удовлетворительное | 50 | г Назарово | Муниципальное образование - город Назарово (Администрация города) | 70
23 | 04726000 | Назарово | КЛ-62-5-4 |  | г Назарово | г. Назарово, ул. Трудовых резервов, сооружение № 23 | 0 | 6.03 | подземный | 50 | Удовлетворительное | 50 | г Назарово | Муниципальное образование - город Назарово (Администрация города) | 70
24 | 04726000 | Назарово | КЛ 3-14-2 (подземная) |  | г Назарово | г. Назарово. отходящая от здания трансформаторного пункта № 3-14-2. расположенного по адресу: ул. Школьная. № 5 «В» и доходящая до вводно-распределительного устройства жилого дома № 5 ул. Фабричная | 0.4 | 0.17 | подземный | 0 | Удовлетворительное | 50 | г Назарово | Муниципальное образование - город Назарово (Администрация города) | 60
25 | 04726000 | Назарово | КЛ 2-4-1(подземная) |  | г Назарово | г. Назарово. отходящая от здания трансформаторного пункта № 2-4-1. расположенного по адресу: К. Маркса. №30 «Г» и доходящая до жилого дома № 30 «Б» ул. К. Маркса | 0.4 | 0.12 | подземный | 0 | Удовлетворительное | 50 | г Назарово | Муниципальное образование - город Назарово (Администрация города) | 60
26 | 04726000 | Назарово | КЛ 1-11-4 (подземная) |  | г Назарово | г. Назарово. отходящая от здания трансформаторного пункта № 1-11-4. расположенного по ул. 30 лет ВЛКСМ. № 104 «А» и доходящая до жилого дома № 33 ул. Овражная | 0.4 | 0.16 | подземный | 0 | Удовлетворительное | 50 | г Назарово | Муниципальное образование - город Назарово (Администрация города) | 60
27 | 04726000 | Назарово | КЛ - 3-14-1 (подземная) |  | г Назарово | г. Назарово. отходящая от здания трансформаторного пункта № 3-14-1. расположенного по адресу: ул. Арбузова. № 66 «А» и доходящая до здания № 58 ул. Арбузова | 0.4 | 0.26 | подземный | 0 | Удовлетворительное | 50 | г Назарово | Муниципальное образование - город Назарово (Администрация города) | 60
28 | 04726000 | Назарово | КЛ - 3-14-2 (подземная) |  | г Назарово | г. Назарово. отходящая от здания трансформаторного пункта № 3-14-2. расположенного по адресу: ул. Школьная. № 5 «В» и доходящая до вводно-распределительного устройства жилого дома № 7 ул. Фабричная | 0.4 | 0.19 | подземный | 0 | Удовлетворительное | 50 | г Назарово | Муниципальное образование - город Назарово (Администрация города) | 60
29 | 04726000 | Назарово | КЛ - 2-9-6 |  | г Назарово | г. Назарово. отходящая от здания трансформаторного пункта № 2-9-6. расположенного по адресу: ул. К. Маркса. вл. №33 и доходящая до жилого дома №3 ул. Овражная | 0.4 | 0.03 | подземный | 0 | Удовлетворительное | 50 | г Назарово | Муниципальное образование - город Назарово (Администрация города) | 60
30 | 04726000 | Назарово | ВЛ-20-13-16 |  | г Назарово | г. Назарово. ул. Верхняя | 0.4 | 0.29 | дерево | 50 | Удовлетворительное | 50 | г Назарово | ООО "Водоканал" | 100
31 | 04726000 | Назарово | КЛ-НОВ-1 |  | г Назарово | г. Назарово. От Назаровской ГРЭС до насосной осветлённой воды №1 | 6 | 3.2 | подземный | 0 | Удовлетворительное | 50 | г Назарово | АО «Назаровская ГРЭС» | 80
32 | 04726000 | Назарово | ВЛ - 23-20 |  | г Назарово | мкрн. Промышленный узел, 8 | 10 | 0.45 | кабель ААБ | 0 | Удовлетворительное | 50 | г Назарово | ООО "СКЗМК" | 80
33 | 04726000 | Назарово | ВЛ- 23-23 |  | г Назарово | мкрн. Промышленный узел, 8 | 10 | 0.45 | кабель ААБ | 0 | Удовлетворительное | 50 | г Назарово | ООО "СКЗМК" | 80
34 | 04726000 | Назарово | ВЛ 6 кВ ф. 22-4 |  | г Назарово | ул. Семилетки | 6 | 1.8 | дерево | 70 | Удовлетворительное | 40 | г Назарово | ПАО "Россети Сибирь" | 70
35 | 04726000 | Назарово | ВЛ 6 кВ ф.22-9 |  | г Назарово | ул. Семилетки | 6 | 1.8 | дерево | 70 | Удовлетворительное | 40 | г Назарово | ПАО "Россети Сибирь" | 70
36 | 04726000 | Назарово | ВЛ 6 кВ ф.2-3 |  | г Назарово | ул.Кузнечная | 6 | 2.59 | дерево | 70 | Удовлетворительное | 52 | г Назарово | ПАО "Россети Сибирь" | 69
37 | 04726000 | Назарово | ВЛ 6 кВ ф.2-9 |  | г Назарово | ул.Парковая | 6 | 1.19 | дерево | 70 | Удовлетворительное | 52 | г Назарово | ПАО "Россети Сибирь" | 69
38 | 04726000 | Назарово | ВЛ 6 кВ ф.22-25 |  | г Назарово | ул.Полевая | 6 | 2.94 | дерево | 70 | Удовлетворительное | 50 | г Назарово | ПАО "Россети Сибирь" | 68
39 | 04726000 | Назарово | ВЛ 6 кВ ф.20-17 |  | г Назарово | ул.30 лет ВЛКСМ | 6 | 8.44 | дерево | 70 | Удовлетворительное | 50 | г Назарово | ПАО "Россети Сибирь" | 68
40 | 04726000 | Назарово | ВЛ 6 кВ ф.20-11 |  | г Назарово | ул.Автомобилистов | 6 | 2.38 | дерево | 70 | Удовлетворительное | 40 | г Назарово | ПАО "Россети Сибирь" | 70
41 | 04726000 | Назарово | ВЛ 6 кВ ф.20-18 |  | г Назарово | ул.Автомобилистов | 6 | 3.36 | дерево | 70 | Удовлетворительное | 40 | г Назарово | ПАО "Россети Сибирь" | 70
42 | 04726000 | Назарово | ВЛ 6 кВ ф.20-22 |  | г Назарово | ул.Заречная | 6 | 1.26 | дерево | 70 | Удовлетворительное | 45 | г Назарово | ПАО "Россети Сибирь" | 69
43 | 04726000 | Назарово | ВЛ 6 кВ ф.20-15 |  | г Назарово | ул.Заречная | 6 | 1.33 | дерево | 70 | Удовлетворительное | 45 | г Назарово | ПАО "Россети Сибирь" | 69
44 | 04726000 | Назарово | ВЛ 6 кВ ф.29-29 |  | г Назарово | ул.Шоссейная | 6 | 12.49 | дерево | 70 | Удовлетворительное | 48 | г Назарово | ПАО "Россети Сибирь" | 69
45 | 04726000 | Назарово | ВЛ 6 кВ ф.83-15 |  | г Назарово | ул.Китайкиной | 6 | 11.27 | дерево | 70 | Удовлетворительное | 50 | г Назарово | ПАО "Россети Сибирь" | 68
46 | 04726000 | Назарово | ВКЛ 6 кВ ф.20-7 |  | г Назарово | ул.Автомобилистов | 6 | 1.82 | дерево | 70 | Удовлетворительное | 50 | г Назарово | ПАО "Россети Сибирь" | 68
47 | 04726000 | Назарово | ВЛ 6 кВ ф.20-8 |  | г Назарово | ул.Автомобилистов | 6 | 0.28 | дерево | 70 | Удовлетворительное | 56 | г Назарово | ПАО "Россети Сибирь" | 68
48 | 04726000 | Назарово | ВЛ 6 кВ ф.22-27 |  | г Назарово | трасса Ачинск-Ужур-Троицкое (район плотины) | 6 | 6.51 | дерево | 70 | Удовлетворительное | 18 | г Назарово | ПАО "Россети Сибирь" | 72
49 | 04726000 | Назарово | ВЛ 6 кВ ф.20-13 |  | г Назарово | ул.Верхняя | 6 | 3.92 | дерево | 70 | Удовлетворительное | 10 | г Назарово | ПАО "Россети Сибирь" | 80
50 | 04726000 | Назарово | ВКЛ 6 кВ ф.22-22 |  | г Назарово | ул.Южная | 6 | 6.79 | дерево | 70 | Удовлетворительное | 48 | г Назарово | ПАО "Россети Сибирь" | 69
51 | 04726000 | Назарово | ВЛ 10 кВ ф.77-5 |  | г Назарово | ул.Переездная | 10 | 3.5 | дерево | 70 | Удовлетворительное | 9 | г Назарово | ПАО "Россети Сибирь" | 89
52 | 04726000 | Назарово | ВЛ 10 кВ ф.77-119 |  | г Назарово | ул.Переездная | 10 | 3.5 | дерево | 70 | Удовлетворительное | 9 | г Назарово | ПАО "Россети Сибирь" | 89
53 | 04726000 | Назарово | ВЛ 10 кВ ф.77-45 |  | г Назарово | ул.Калинина | 10 | 4.34 | дерево | 70 | Удовлетворительное | 42 | г Назарово | ПАО "Россети Сибирь" | 69
54 | 04726000 | Назарово | ВЛ 10 кВ ф.28-37 |  | г Назарово | ул.Арбузова | 10 | 1.26 | дерево | 70 | Удовлетворительное | 32 | г Назарово | ПАО "Россети Сибирь" | 72
55 | 04726000 | Назарово | ВЛ 10 кВ ф.28-38 |  | г Назарово | ул.Крупской | 10 | 0.14 | дерево | 70 | Удовлетворительное | 32 | г Назарово | ПАО "Россети Сибирь" | 72
56 | 04726000 | Назарово | ВЛ 10 кВ ф.28-39 |  | г Назарово | ул.Крупской | 10 | 0.14 | дерево | 70 | Удовлетворительное | 32 | г Назарово | ПАО "Россети Сибирь" | 72
57 | 04726000 | Назарово | ВЛ 10 кВ ф.28-52 |  | г Назарово | ул.30 лет ВЛКСМ | 10 | 2.21 | дерево | 70 | Удовлетворительное | 32 | г Назарово | ПАО "Россети Сибирь" | 72
58 | 04726000 | Назарово | ВЛ 10 кВ ф.28-53 |  | г Назарово | ул.Гусикова | 10 | 0.77 | дерево | 70 | Удовлетворительное | 32 | г Назарово | ПАО "Россети Сибирь" | 72
59 | 04726000 | Назарово | ВЛ 10 кВ ф.28-46 |  | г Назарово | ул.Курчатова | 10 | 0.42 | дерево | 70 | Удовлетворительное | 19 | г Назарово | ПАО "Россети Сибирь" | 74
60 | 04726000 | Назарово | ВЛ 10 кВ ф.23-21 |  | г Назарово | ул.Южная | 10 | 0.7 | дерево | 70 | Удовлетворительное | 44 | г Назарово | ПАО "Россети Сибирь" | 68
61 | 04726000 | Назарово | ВЛ 10 кВ ф.23-22 |  | г Назарово | ул.Южная | 10 | 0.77 | дерево | 70 | Удовлетворительное | 44 | г Назарово | ПАО "Россети Сибирь" | 68
62 | 04726000 | Назарово | ВЛ 10 кВ ф.23-16 |  | г Назарово | ул.Южная | 10 | 0.24 | дерево | 70 | Удовлетворительное | 38 | г Назарово | ПАО "Россети Сибирь" | 68
63 | 04726000 | Назарово | ВЛ 10 кВ ф.23-17 |  | г Назарово | ул.Южная | 10 | 0.07 | дерево | 70 | Удовлетворительное | 38 | г Назарово | ПАО "Россети Сибирь" | 68
64 | 04726000 | Назарово | ВЛ 6 кВ ф.6-21 |  | г Назарово | ул.Кедровая | 10 | 5.04 | дерево | 70 | Удовлетворительное | 19 | г Назарово | ПАО "Россети Сибирь" | 74
65 | 04726000 | Назарово | ВЛ 10 кВ ф.28-8 |  | г Назарово | ул.Березовая роща | 10 | 1.12 | дерево | 70 | Удовлетворительное | 5 | г Назарово | ПАО "Россети Сибирь" | 100
66 | 04726000 | Назарово | ВЛ 0,4 кВ Л10 ТП 23-16-1 |  | г Назарово | ул.Южная | 0.4 | 0.8 | дерево | 40 | Удовлетворительное | 30 | г Назарово | ПАО "Россети Сибирь" | 70
67 | 04726000 | Назарово | ВЛ 0,4 кВ Л1 ТП 83-15-1 |  | г Назарово | ул.Паравозная | 0.4 | 0.32 | дерево | 40 | Удовлетворительное | 46 | г Назарово | ПАО "Россети Сибирь" | 70
68 | 04726000 | Назарово | ВЛ 0,4 кВ Л3 ТП 20-13-16 |  | г Назарово | ул.Верхняя | 0.4 | 0.32 | дерево | 40 | Удовлетворительное | 3 | г Назарово | ПАО "Россети Сибирь" | 100
69 | 04726000 | Назарово | ВЛ 0,4 кВ Л2 ТП 83-15-4 |  | г Назарово | ул.Китайкиной | 0.4 | 1.94 | дерево | 40 | Удовлетворительное | 49 | г Назарово | ПАО "Россети Сибирь" | 69
70 | 04726000 | Назарово | ВЛ 0,4 кВ Л2 ТП 20-13-9а |  | г Назарово | ул.Гусарова | 0.4 | 0.36 | дерево | 40 | Удовлетворительное | 22 | г Назарово | ПАО "Россети Сибирь" | 72
71 | 04726000 | Назарово | ВЛ 0,4 кВ Л3 ТП 22-25-3 |  | г Назарово | ул.Южная | 0.4 | 0.14 | дерево | 40 | Удовлетворительное | 18 | г Назарово | ПАО "Россети Сибирь" | 72
72 | 04726000 | Назарово | ВЛ 0,4 кВ Л3 ТП 83-15-25 |  | г Назарово | ул.Полиграфистов | 0.4 | 0.4 | дерево | 40 | Удовлетворительное | 52 | г Назарово | ПАО "Россети Сибирь" | 69
73 | 04726000 | Назарово | ВЛ 0,4 кВ Л2 ТП 83-15-25 |  | г Назарово | ул.Полиграфистов | 0.4 | 0.36 | дерево | 40 | Удовлетворительное | 52 | г Назарово | ПАО "Россети Сибирь" | 69
74 | 04726000 | Назарово | ВЛ 0,4 кВ Л4 ТП 83-15-25 |  | г Назарово | ул.Полиграфистов | 0.4 | 0.24 | дерево | 40 | Удовлетворительное | 52 | г Назарово | ПАО "Россети Сибирь" | 69
75 | 04726000 | Назарово | ВЛ 0,4 кВ Л6 ТП 83-15-25 |  | г Назарово | ул.Полиграфистов | 0.4 | 0.68 | дерево | 40 | Удовлетворительное | 45 | г Назарово | ПАО "Россети Сибирь" | 69
76 | 04726000 | Назарово | ВЛ 0,4 кВ Л1 ТП 83-15-26 |  | г Назарово | ул.9-го мая | 0.4 | 1.4 | дерево | 40 | Удовлетворительное | 50 | г Назарово | ПАО "Россети Сибирь" | 68
77 | 04726000 | Назарово | ВЛ 0,4 кВ Л2 ТП 83-15-26 |  | г Назарово | ул.9-го мая | 0.4 | 0.52 | дерево | 40 | Удовлетворительное | 50 | г Назарово | ПАО "Россети Сибирь" | 68
78 | 04726000 | Назарово | ВЛ 0,4 кВ Л3 ТП 83-15-26 |  | г Назарово | ул.9-го мая | 0.4 | 1.68 | дерево | 40 | Удовлетворительное | 11 | г Назарово | ПАО "Россети Сибирь" | 82
79 | 04726000 | Назарово | ВЛ 0,4 кВ Л2 ТП 23-16-1 |  | г Назарово | ул.Южная | 0.4 | 2.44 | дерево | 40 | Удовлетворительное | 30 | г Назарово | ПАО "Россети Сибирь" | 70
80 | 04726000 | Назарово | ВЛ 0,4 кВ Л4 ТП 23-16-1 |  | г Назарово | ул.Южная | 0.4 | 0.2 | дерево | 40 | Удовлетворительное | 30 | г Назарово | ПАО "Россети Сибирь" | 70
81 | 04726000 | Назарово | ВЛ 0,4 кВ Л13 ТП 23-16-1 |  | г Назарово | ул.Южная | 0.4 | 0.47 | дерево | 40 | Удовлетворительное | 41 | г Назарово | ПАО "Россети Сибирь" | 68
82 | 04726000 | Назарово | ВЛ 0,4 кВ Л12 ТП 23-16-1 |  | г Назарово | ул.Южная | 0.4 | 0.32 | дерево | 40 | Удовлетворительное | 41 | г Назарово | ПАО "Россети Сибирь" | 68
83 | 04726000 | Назарово | ВЛ 0,4 кВ Л2 ТП 83-15-21 |  | г Назарово | ул.Свободы | 0.4 | 2.36 | дерево | 40 | Удовлетворительное | 46 | г Назарово | ПАО "Россети Сибирь" | 70
84 | 04726000 | Назарово | ВЛ 0,4 кВ Л3 ТП 83-15-21 |  | г Назарово | ул.Свободы | 0.4 | 2.8 | дерево | 40 | Удовлетворительное | 46 | г Назарово | ПАО "Россети Сибирь" | 70
85 | 04726000 | Назарово | ВЛ 0,4 кВ Л4 ТП 83-15-21 |  | г Назарово | ул.Свободы | 0.4 | 0.52 | дерево | 40 | Удовлетворительное | 10 | г Назарово | ПАО "Россети Сибирь" | 80
86 | 04726000 | Назарово | ВЛ 0,4 кВ Л2 ТП 83-15-22 |  | г Назарово | ул.Октябрьская | 0.4 | 0.84 | дерево | 40 | Удовлетворительное | 10 | г Назарово | ПАО "Россети Сибирь" | 80
87 | 04726000 | Назарово | ВЛ 0,4 кВ Л3 ТП 83-15-22 |  | г Назарово | ул.Октябрьская | 0.4 | 1.6 | дерево | 40 | Удовлетворительное | 10 | г Назарово | ПАО "Россети Сибирь" | 80
88 | 04726000 | Назарово | ВЛ 0,4 кВ Л4 ТП 83-15-22 |  | г Назарово | ул.Октябрьская | 0.4 | 0.8 | дерево | 40 | Удовлетворительное | 10 | г Назарово | ПАО "Россети Сибирь" | 80
89 | 04726000 | Назарово | ВЛ 0,4 кВ Л5 ТП 83-15-22 |  | г Назарово | ул.Октябрьская | 0.4 | 1.56 | дерево | 40 | Удовлетворительное | 10 | г Назарово | ПАО "Россети Сибирь" | 80
90 | 04726000 | Назарово | ВЛ 6кВ ф-20-12 |  | г Назарово | мкр.Березовая роща, территория ООО "Назаровское ГМНУ" | 6 | 1.05 | Дерево | 50 | Удовлетворительное | 38 | г Назарово | ООО "Бородинское РМЗ" | 68
91 | 04726000 | Назарово | ВЛ 6 кВ ф-20-19 |  | г Назарово | мкр.Березовая роща, территория ООО "Назаровское ГМНУ" | 6 | 1.49 | Дерево | 50 | Удовлетворительное | 52 | г Назарово | ООО "Бородинское РМЗ" | 98
100 | 04726000 | Назарово | ВЛ 0,4 кВ Л8 ТП 83-15-22 |  | г Назарово | ул.Октябрьская | 0.4 | 1.2 | дерево | 40 | Удовлетворительное | 10 | г Назарово | ПАО "Россети Сибирь" | 80
101 | 04726000 | Назарово | ВЛ 0,4 кВ Л1 ТП 83-15-4 |  | г Назарово | ул.Китайкиной | 0.4 | 2.15 | дерево | 40 | Удовлетворительное | 49 | г Назарово | ПАО "Россети Сибирь" | 69
102 | 04726000 | Назарово | ВЛ 0,4 кВ Л4 ТП 83-15-4 |  | г Назарово | ул.Китайкиной | 0.4 | 2.24 | дерево | 40 | Удовлетворительное | 10 | г Назарово | ПАО "Россети Сибирь" | 80
103 | 04726000 | Назарово | ВЛ 0,4 кВ Л3 ТП 83-15-4 |  | г Назарово | ул.Китайкиной | 0.4 | 2.07 | дерево | 40 | Удовлетворительное | 49 | г Назарово | ПАО "Россети Сибирь" | 69
104 | 04726000 | Назарово | ВЛ 0,4 кВ Л2 ТП 83-15-1 |  | г Назарово | ул.Паравозная | 0.4 | 0.64 | дерево | 40 | Удовлетворительное | 46 | г Назарово | ПАО "Россети Сибирь" | 70
105 | 04726000 | Назарово | ВЛ 0,4 кВ Л3 ТП 83-15-1 |  | г Назарово | ул.Паравозная | 0.4 | 2.4 | дерево | 40 | Удовлетворительное | 46 | г Назарово | ПАО "Россети Сибирь" | 70
106 | 04726000 | Назарово | ВЛ 0,4 кВ Л4 ТП 83-15-1 |  | г Назарово | ул.Паравозная | 0.4 | 1.48 | дерево | 40 | Удовлетворительное | 46 | г Назарово | ПАО "Россети Сибирь" | 70
107 | 04726000 | Назарово | ВЛ 0,4 кВ Л3 ТП 83-15-8 |  | г Назарово | ул.Кооперативная | 0.4 | 1.21 | дерево | 40 | Удовлетворительное | 54 | г Назарово | ПАО "Россети Сибирь" | 68
108 | 04726000 | Назарово | ВЛ 0,4 кВ Л4 ТП 83-15-8 |  | г Назарово | ул.Кооперативная | 0.4 | 1.8 | дерево | 40 | Удовлетворительное | 54 | г Назарово | ПАО "Россети Сибирь" | 68
109 | 04726000 | Назарово | ВЛ 0,4 кВ Л2 ТП 83-15-5 |  | г Назарово | ул.Китайкиной | 0.4 | 1.08 | дерево | 40 | Удовлетворительное | 49 | г Назарово | ПАО "Россети Сибирь" | 69
110 | 04726000 | Назарово | ВЛ 0,4 кВ Л1 ТП 83-15-5 |  | г Назарово | ул.Китайкиной | 0.4 | 1 | дерево | 40 | Удовлетворительное | 49 | г Назарово | ПАО "Россети Сибирь" | 69
111 | 04726000 | Назарово | ВЛ 0,4 кВ Л3 ТП 83-15-5 |  | г Назарово | ул.Китайкиной | 0.4 | 0.72 | дерево | 40 | Удовлетворительное | 49 | г Назарово | ПАО "Россети Сибирь" | 69
112 | 04726000 | Назарово | ВЛ 0,4 кВ Л4 ТП 83-15-5 |  | г Назарово | ул.Китайкиной | 0.4 | 0.53 | дерево | 40 | Удовлетворительное | 49 | г Назарово | ПАО "Россети Сибирь" | 69
113 | 04726000 | Назарово | ВЛ 0,4 кВ Л1 ТП 20-13-5 |  | г Назарово | ул.Пролетарская | 0.4 | 1.52 | дерево | 40 | Удовлетворительное | 61 | г Назарово | ПАО "Россети Сибирь" | 69
114 | 04726000 | Назарово | ВЛ 0,4 кВ Л2 ТП 20-13-5 |  | г Назарово | ул.Пролетарская | 0.4 | 1.96 | дерево | 40 | Удовлетворительное | 61 | г Назарово | ПАО "Россети Сибирь" | 69
115 | 04726000 | Назарово | ВЛ 0,4 кВ Л3 ТП 20-13-5 |  | г Назарово | ул.Пролетарская | 0.4 | 1.08 | дерево | 40 | Удовлетворительное | 61 | г Назарово | ПАО "Россети Сибирь" | 69
116 | 04726000 | Назарово | ВЛ 0,4 кВ Л9 ТП 83-15-22 |  | г Назарово | ул.Гвардейская | 0.4 | 2.4 | дерево | 40 | Удовлетворительное | 10 | г Назарово | ПАО "Россети Сибирь" | 80
117 | 04726000 | Назарово | ВЛ 0,4 кВ Л1 ТП 29-29-3 |  | г Назарово | ул.Матросова | 0.4 | 2.64 | дерево | 40 | Удовлетворительное | 34 | г Назарово | ПАО "Россети Сибирь" | 71
118 | 04726000 | Назарово | ВЛ 0,4 кВ Л2 ТП 29-29-3 |  | г Назарово | ул.Матросова | 0.4 | 2.48 | дерево | 40 | Удовлетворительное | 18 | г Назарово | ПАО "Россети Сибирь" | 72
119 | 04726000 | Назарово | ВЛ 0,4 кВ Л1 ТП 29-29-9 |  | г Назарово | ул.Степная | 0.4 | 1.81 | дерево | 40 | Удовлетворительное | 18 | г Назарово | ПАО "Россети Сибирь" | 72
120 | 04726000 | Назарово | ВЛ 0,4 кВ Л2 ТП 29-29-9 |  | г Назарово | ул.Степная | 0.4 | 2.04 | дерево | 40 | Удовлетворительное | 18 | г Назарово | ПАО "Россети Сибирь" | 72
121 | 04726000 | Назарово | ВЛ 0,4 кВ Л3 ТП 29-29-9 |  | г Назарово | ул.Степная | 0.4 | 1.68 | дерево | 40 | Удовлетворительное | 18 | г Назарово | ПАО "Россети Сибирь" | 72
122 | 04726000 | Назарово | ВЛ 0,4 кВ Л1 ТП 29-29-12 |  | г Назарово | ул.Железнодорожная | 0.4 | 1.04 | дерево | 40 | Удовлетворительное | 18 | г Назарово | ПАО "Россети Сибирь" | 72
123 | 04726000 | Назарово | ВЛ 0,4 кВ Л2 ТП 29-29-12 |  | г Назарово | ул.Железнодорожная | 0.4 | 0.96 | дерево | 40 | Удовлетворительное | 18 | г Назарово | ПАО "Россети Сибирь" | 72
124 | 04726000 | Назарово | ВЛ 0,4 кВ Л3 ТП 29-29-12 |  | г Назарово | ул.Железнодорожная | 0.4 | 1.44 | дерево | 40 | Удовлетворительное | 18 | г Назарово | ПАО "Россети Сибирь" | 72
125 | 04726000 | Назарово | ВЛ 0,4 кВ Л5 ТП 29-29-12 |  | г Назарово | ул.Железнодорожная | 0.4 | 1.56 | дерево | 40 | Удовлетворительное | 18 | г Назарово | ПАО "Россети Сибирь" | 72
126 | 04726000 | Назарово | ВЛ 0,4 кВ Л6 ТП 29-29-12 |  | г Назарово | ул.Железнодорожная | 0.4 | 1.64 | дерево | 40 | Удовлетворительное | 18 | г Назарово | ПАО "Россети Сибирь" | 72
127 | 04726000 | Назарово | ВЛ 0,4 кВ Л1 ТП 22-22-2 |  | г Назарово | ул.Маяковского | 0.4 | 0.93 | дерево | 40 | Удовлетворительное | 48 | г Назарово | ПАО "Россети Сибирь" | 69
128 | 04726000 | Назарово | ВЛ 0,4 кВ Л2 ТП 22-22-2 |  | г Назарово | ул.Маяковского | 0.4 | 1.49 | дерево | 40 | Удовлетворительное | 48 | г Назарово | ПАО "Россети Сибирь" | 69
129 | 04726000 | Назарово | ВЛ 0,4 кВ Л3 ТП 22-22-2 |  | г Назарово | ул.Маяковского | 0.4 | 0.24 | дерево | 40 | Удовлетворительное | 20 | г Назарово | ПАО "Россети Сибирь" | 70
130 | 04726000 | Назарово | ВЛ 0,4 кВ Л3 ТП 29-29-6 |  | г Назарово | ул.Ададымская | 0.4 | 0.8 | дерево | 40 | Удовлетворительное | 50 | г Назарово | ПАО "Россети Сибирь" | 68
131 | 04726000 | Назарово | ВЛ 0,4 кВ Л4 ТП 29-29-6 |  | г Назарово | ул.Ададымская | 0.4 | 0.76 | дерево | 40 | Удовлетворительное | 50 | г Назарово | ПАО "Россети Сибирь" | 68
132 | 04726000 | Назарово | ВЛ 0,4 кВ Л1 ТП 29-29-6 |  | г Назарово | ул.Ададымская | 0.4 | 1.52 | дерево | 40 | Удовлетворительное | 50 | г Назарово | ПАО "Россети Сибирь" | 68
133 | 04726000 | Назарово | ВЛ 0,4 кВ Л1 ТП 29-29-4 |  | г Назарово | ул.Загородняя | 0.4 | 0.76 | дерево | 40 | Удовлетворительное | 58 | г Назарово | ПАО "Россети Сибирь" | 69
134 | 04726000 | Назарово | ВЛ 0,4 кВ Л3 ТП 29-29-4 |  | г Назарово | ул.Загородняя | 0.4 | 1.92 | дерево | 40 | Удовлетворительное | 58 | г Назарово | ПАО "Россети Сибирь" | 69
135 | 04726000 | Назарово | ВЛ 0,4 кВ Л4 ТП 29-29-4 |  | г Назарово | ул.Загородняя | 0.4 | 0.4 | дерево | 40 | Удовлетворительное | 58 | г Назарово | ПАО "Россети Сибирь" | 69
136 | 04726000 | Назарово | ВЛ 0,4 кВ Л1 ТП 29-29-5 |  | г Назарово | мкр-он СМП-268 | 0.4 | 0.84 | дерево | 40 | Удовлетворительное | 52 | г Назарово | ПАО "Россети Сибирь" | 68
137 | 04726000 | Назарово | ВЛ 0,4 кВ Л2 ТП 29-29-5 |  | г Назарово | мкр-он СМП-268 | 0.4 | 0.68 | дерево | 40 | Удовлетворительное | 52 | г Назарово | ПАО "Россети Сибирь" | 68
138 | 04726000 | Назарово | ВЛ 0,4 кВ Л3 ТП 29-29-5 |  | г Назарово | мкр-он СМП-268 | 0.4 | 0.72 | дерево | 40 | Удовлетворительное | 52 | г Назарово | ПАО "Россети Сибирь" | 68
139 | 04726000 | Назарово | ВЛ 0,4 кВ Л4 ТП 29-29-5 |  | г Назарово | мкр-он СМП-268 | 0.4 | 0.48 | дерево | 40 | Удовлетворительное | 52 | г Назарово | ПАО "Россети Сибирь" | 68
140 | 04726000 | Назарово | ВЛ 0,4 кВ Л1 ТП 20-17-32 |  | г Назарово | ул.Суворова | 0.4 | 0.55 | дерево | 40 | Удовлетворительное | 46 | г Назарово | ПАО "Россети Сибирь" | 70
141 | 04726000 | Назарово | ВЛ 0,4 кВ Л2 ТП 20-17-32 |  | г Назарово | ул.Суворова | 0.4 | 0.75 | дерево | 40 | Удовлетворительное | 46 | г Назарово | ПАО "Россети Сибирь" | 70
142 | 04726000 | Назарово | ВЛ 0,4 кВ Л3 ТП 20-17-32 |  | г Назарово | ул.Суворова | 0.4 | 0.88 | дерево | 40 | Удовлетворительное | 46 | г Назарово | ПАО "Россети Сибирь" | 70
143 | 04726000 | Назарово | ВЛ 0,4 кВ Л4 ТП 20-13-11 |  | г Назарово | ул.Автомобилистов | 0.4 | 0.57 | дерево | 40 | Удовлетворительное | 49 | г Назарово | ПАО "Россети Сибирь" | 69
144 | 04726000 | Назарово | ВЛ 0,4 кВ Л7 ТП 29-29-12 |  | г Назарово | ул.Железнодорожная | 0.4 | 0.8 | дерево | 40 | Удовлетворительное | 18 | г Назарово | ПАО "Россети Сибирь" | 72
145 | 04726000 | Назарово | ВЛ 0,4 кВ Л1 ТП 20-17-31 |  | г Назарово | ул.Переездная | 0.4 | 1.08 | дерево | 40 | Удовлетворительное | 49 | г Назарово | ПАО "Россети Сибирь" | 69
146 | 04726000 | Назарово | ВЛ 0,4 кВ Л2 ТП 20-17-31 |  | г Назарово | ул.Переездная | 0.4 | 0.76 | дерево | 40 | Удовлетворительное | 49 | г Назарово | ПАО "Россети Сибирь" | 69
147 | 04726000 | Назарово | ВЛ 0,4 кВ Л3 ТП 20-17-31 |  | г Назарово | ул.Переездная | 0.4 | 0.56 | дерево | 40 | Удовлетворительное | 49 | г Назарово | ПАО "Россети Сибирь" | 69
148 | 04726000 | Назарово | ВЛ 0,4 кВ Л4 ТП 20-17-31 |  | г Назарово | ул.Переездная | 0.4 | 0.24 | дерево | 40 | Удовлетворительное | 49 | г Назарово | ПАО "Россети Сибирь" | 69
149 | 04726000 | Назарово | ВЛ 0,4 кВ Л1 ТП 20-17-28 |  | г Назарово | ул.Лебяжья | 0.4 | 0.76 | дерево | 40 | Удовлетворительное | 44 | г Назарово | ПАО "Россети Сибирь" | 68
150 | 04726000 | Назарово | ВЛ 0,4 кВ Л3 ТП 20-17-28 |  | г Назарово | ул.Лебяжья | 0.4 | 1.6 | дерево | 40 | Удовлетворительное | 44 | г Назарово | ПАО "Россети Сибирь" | 68
151 | 04726000 | Назарово | ВЛ 0,4 кВ Л2 ТП 20-13-6 |  | г Назарово | ул.Кирпичная | 0.4 | 1.32 | дерево | 40 | Удовлетворительное | 49 | г Назарово | ПАО "Россети Сибирь" | 69
152 | 04726000 | Назарово | ВЛ 0,4 кВ Л1 ТП 20-17-29 |  | г Назарово | ул.Речная | 0.4 | 0.88 | дерево | 40 | Удовлетворительное | 44 | г Назарово | ПАО "Россети Сибирь" | 68
153 | 04726000 | Назарово | ВЛ 0,4 кВ Л16 ТП 83-15-28 |  | г Назарово | ул.30 лет ВЛКСМ | 0.4 | 0.2 | дерево | 40 | Удовлетворительное | 50 | г Назарово | ПАО "Россети Сибирь" | 68
154 | 04726000 | Назарово | ВЛ 0,4 кВ Л4 ТП 20-13-7 |  | г Назарово | ул.Гусарова | 0.4 | 0.75 | дерево | 40 | Удовлетворительное | 50 | г Назарово | ПАО "Россети Сибирь" | 68
155 | 04726000 | Назарово | ВЛ 0,4 кВ Л6 ТП 20-13-7 |  | г Назарово | ул.Гусарова | 0.4 | 0.2 | дерево | 40 | Удовлетворительное | 50 | г Назарово | ПАО "Россети Сибирь" | 68
156 | 04726000 | Назарово | ВЛ 0,4 кВ Л4 ТП 29-29-2 |  | г Назарово | ул.Совхозная | 0.4 | 0.68 | дерево | 40 | Удовлетворительное | 46 | г Назарово | ПАО "Россети Сибирь" | 70
157 | 04726000 | Назарово | ВЛ 0,4 кВ Л1 ТП 20-13-16 |  | г Назарово | ул.Верхняя | 0.4 | 0.11 | дерево | 40 | Удовлетворительное | 3 | г Назарово | ПАО "Россети Сибирь" | 100
158 | 04726000 | Назарово | ВЛ 0,4 кВ Л2 ТП 20-13-16 |  | г Назарово | ул.Верхняя | 0.4 | 0.79 | дерево | 40 | Удовлетворительное | 3 | г Назарово | ПАО "Россети Сибирь" | 100
159 | 04726000 | Назарово | ВЛ 0,4 кВ Л8 ТП 5-2-1 |  | г Назарово | ул.Арбузова | 0.4 | 0.4 | дерево | 40 | Удовлетворительное | 45 | г Назарово | ПАО "Россети Сибирь" | 69
160 | 04726000 | Назарово | ВЛ 0,4 кВ Л17 ТП 5-2-1 |  | г Назарово | ул.Арбузова | 0.4 | 1.48 | дерево | 40 | Удовлетворительное | 45 | г Назарово | ПАО "Россети Сибирь" | 69
161 | 04726000 | Назарово | ВЛ 0,4 кВ Л2 ТП 4-16-3 |  | г Назарово | 8-ой мкр-он | 0.4 | 0.4 | дерево | 40 | Удовлетворительное | 19 | г Назарово | ПАО "Россети Сибирь" | 74
162 | 04726000 | Назарово | ВЛ 0,4 кВ Л9 ТП 4-15-1 |  | г Назарово | ул.Советская | 0.4 | 1.88 | дерево | 40 | Удовлетворительное | 55 | г Назарово | ПАО "Россети Сибирь" | 68
163 | 04726000 | Назарово | ВЛ 0,4 кВ Л18 ТП 4-15-1 |  | г Назарово | ул.Советская | 0.4 | 1.4 | дерево | 40 | Удовлетворительное | 47 | г Назарово | ПАО "Россети Сибирь" | 69
164 | 04726000 | Назарово | ВЛ 0,4 кВ Л19 ТП 4-15-1 |  | г Назарово | ул.Советская | 0.4 | 0.09 | дерево | 40 | Удовлетворительное | 47 | г Назарово | ПАО "Россети Сибирь" | 69
165 | 04726000 | Назарово | ВЛ 0,4 кВ Л8 ТП 3-8-1 |  | г Назарово | ул.Борисенко | 0.4 | 0.8 | дерево | 40 | Удовлетворительное | 52 | г Назарово | ПАО "Россети Сибирь" | 68
166 | 04726000 | Назарово | ВЛ 0,4 кВ Л8 ТП 3-15-2 |  | г Назарово | ул.Школьная | 0.4 | 0.8 | дерево | 40 | Удовлетворительное | 51 | г Назарово | ПАО "Россети Сибирь" | 68
167 | 04726000 | Назарово | ВЛ 0,4 кВ Л13 ТП 3-15-2 |  | г Назарово | ул.Школьная | 0.4 | 0.8 | дерево | 40 | Удовлетворительное | 51 | г Назарово | ПАО "Россети Сибирь" | 68
168 | 04726000 | Назарово | ВЛ 0,4 кВ Л12 ТП 3-15-1 |  | г Назарово | ул.Школьная | 0.4 | 0.45 | дерево | 40 | Удовлетворительное | 43 | г Назарово | ПАО "Россети Сибирь" | 68
169 | 04726000 | Назарово | ВЛ 0,4 кВ Л14 ТП 3-15-1 |  | г Назарово | ул.Школьная | 0.4 | 0.27 | дерево | 40 | Удовлетворительное | 43 | г Назарово | ПАО "Россети Сибирь" | 68
170 | 04726000 | Назарово | ВЛ 0,4 кВ Л3 ТП 3-14-2 |  | г Назарово | ул.Школьная | 0.4 | 0.09 | дерево | 40 | Удовлетворительное | 45 | г Назарово | ПАО "Россети Сибирь" | 69
171 | 04726000 | Назарово | ВЛ 0,4 кВ Л1 ТП 3-14-2 |  | г Назарово | ул.Школьная | 0.4 | 0.55 | дерево | 40 | Удовлетворительное | 52 | г Назарово | ПАО "Россети Сибирь" | 68
172 | 04726000 | Назарово | ВЛ 0,4 кВ Л11 ТП 3-8-1 |  | г Назарово | ул.Борисенко | 0.4 | 0.24 | дерево | 40 | Удовлетворительное | 52 | г Назарово | ПАО "Россети Сибирь" | 68
173 | 04726000 | Назарово | ВЛ 0,4 кВ Л8 ТП 3-3-1 |  | г Назарово | ул.30 лет ВЛКСМ | 0.4 | 0.8 | дерево | 40 | Удовлетворительное | 49 | г Назарово | ПАО "Россети Сибирь" | 69
174 | 04726000 | Назарово | ВЛ 0,4 кВ Л3 ТП 3-3-2 |  | г Назарово | ул.30 лет ВЛКСМ | 0.4 | 0.24 | дерево | 40 | Удовлетворительное | 47 | г Назарово | ПАО "Россети Сибирь" | 69
175 | 04726000 | Назарово | ВЛ 0,4 кВ Л1 ТП 2-9-4 |  | г Назарово | ул.30 лет ВЛКСМ | 0.4 | 0.28 | дерево | 40 | Удовлетворительное | 48 | г Назарово | ПАО "Россети Сибирь" | 69
176 | 04726000 | Назарово | ВЛ 0,4 кВ Л4 ТП 2-9-4 |  | г Назарово | ул.30 лет ВЛКСМ | 0.4 | 0.08 | дерево | 40 | Удовлетворительное | 48 | г Назарово | ПАО "Россети Сибирь" | 69
177 | 04726000 | Назарово | ВЛ 0,4 кВ Л1 ТП 2-9-2 |  | г Назарово | ул.30 лет ВЛКСМ | 0.4 | 0.23 | дерево | 40 | Удовлетворительное | 58 | г Назарово | ПАО "Россети Сибирь" | 69
178 | 04726000 | Назарово | ВЛ 0,4 кВ Л11 ТП 1-11-5 |  | г Назарово | ул.Арбузова | 0.4 | 0.16 | дерево | 40 | Удовлетворительное | 49 | г Назарово | ПАО "Россети Сибирь" | 69
179 | 04726000 | Назарово | ВЛ 0,4 кВ Л2 ТП 2-3-4 |  | г Назарово | ул.Россыпная | 0.4 | 3.32 | дерево | 40 | Удовлетворительное | 63 | г Назарово | ПАО "Россети Сибирь" | 67
180 | 04726000 | Назарово | ВЛ 0,4 кВ Л1 ТП 2-3-4 |  | г Назарово | ул.Россыпная | 0.4 | 1.8 | дерево | 40 | Удовлетворительное | 63 | г Назарово | ПАО "Россети Сибирь" | 67
181 | 04726000 | Назарово | ВЛ 0,4 кВ Л3 ТП 1-2-2 |  | г Назарово | ул.К.Маркса | 0.4 | 0.8 | дерево | 40 | Удовлетворительное | 63 | г Назарово | ПАО "Россети Сибирь" | 67
182 | 04726000 | Назарово | ВЛ 0,4 кВ Л1 ТП 2-9-5 |  | г Назарово | ул.30 лет ВЛКСМ | 0.4 | 0.36 | дерево | 40 | Удовлетворительное | 65 | г Назарово | ПАО "Россети Сибирь" | 68
183 | 04726000 | Назарово | ВЛ 0,4 кВ Л2 ТП 2-9-5 |  | г Назарово | ул.30 лет ВЛКСМ | 0.4 | 0.64 | дерево | 40 | Удовлетворительное | 65 | г Назарово | ПАО "Россети Сибирь" | 68
184 | 04726000 | Назарово | ВЛ 0,4 кВ Л8 ТП 2-9-5 |  | г Назарово | ул.30 лет ВЛКСМ | 0.4 | 0.44 | дерево | 40 | Удовлетворительное | 65 | г Назарово | ПАО "Россети Сибирь" | 68
185 | 04726000 | Назарово | ВЛ 0,4 кВ Л9 ТП 2-9-3 |  | г Назарово | ул.30 лет ВЛКСМ | 0.4 | 0.64 | дерево | 40 | Удовлетворительное | 58 | г Назарово | ПАО "Россети Сибирь" | 67
186 | 04726000 | Назарово | ВЛ 0,4 кВ Л1 ТП 2-9-3 |  | г Назарово | ул.30 лет ВЛКСМ | 0.4 | 0.2 | дерево | 40 | Удовлетворительное | 58 | г Назарово | ПАО "Россети Сибирь" | 67
187 | 04726000 | Назарово | ВЛ 0,4 кВ Л2 ТП 2-9-3 |  | г Назарово | ул.30 лет ВЛКСМ | 0.4 | 0.32 | дерево | 40 | Удовлетворительное | 58 | г Назарово | ПАО "Россети Сибирь" | 67
188 | 04726000 | Назарово | ВЛ 0,4 кВ Л3 ТП 2-9-3 |  | г Назарово | ул.30 лет ВЛКСМ | 0.4 | 0.2 | дерево | 40 | Удовлетворительное | 58 | г Назарово | ПАО "Россети Сибирь" | 67
189 | 04726000 | Назарово | ВЛ 0,4 кВ Л5 ТП 2-7-1 |  | г Назарово | ул.Школьная | 0.4 | 0.36 | дерево | 40 | Удовлетворительное | 48 | г Назарово | ПАО "Россети Сибирь" | 69
190 | 04726000 | Назарово | ВЛ 0,4 кВ Л14 ТП 2-4-1 |  | г Назарово | ул.Арбузова | 0.4 | 0.32 | дерево | 40 | Удовлетворительное | 29 | г Назарово | ПАО "Россети Сибирь" | 72
191 | 04726000 | Назарово | ВЛ 0,4 кВ Л17 РП-4 |  | г Назарово | ул.Кузнечная | 0.4 | 0.08 | дерево | 40 | Удовлетворительное | 49 | г Назарово | ПАО "Россети Сибирь" | 69
192 | 04726000 | Назарово | ВЛ 0,4 кВ Л14 РП-4 |  | г Назарово | ул.Кузнечная | 0.4 | 0.96 | дерево | 40 | Удовлетворительное | 51 | г Назарово | ПАО "Россети Сибирь" | 68
193 | 04726000 | Назарово | ВЛ 0,4 кВ Л2 ТП 1-2-3 |  | г Назарово | ул.30 лет ВЛКСМ | 0.4 | 0.28 | дерево | 40 | Удовлетворительное | 46 | г Назарово | ПАО "Россети Сибирь" | 70
194 | 04726000 | Назарово | ВЛ 0,4 кВ Л1 ТП 1-2-3 |  | г Назарово | ул.30 лет ВЛКСМ | 0.4 | 0.1 | дерево | 40 | Удовлетворительное | 46 | г Назарово | ПАО "Россети Сибирь" | 70
195 | 04726000 | Назарово | ВЛ 0,4 кВ Л1 ТП 20-13-3 |  | г Назарово | ул.Морозова | 0.4 | 2.67 | дерево | 40 | Удовлетворительное | 50 | г Назарово | ПАО "Россети Сибирь" | 68
196 | 04726000 | Назарово | ВЛ 0,4 кВ Л7 ТП 20-13-3 |  | г Назарово | ул.Морозова | 0.4 | 0.64 | дерево | 40 | Удовлетворительное | 50 | г Назарово | ПАО "Россети Сибирь" | 68
197 | 04726000 | Назарово | ВЛ 0,4 кВ Л5 ТП 20-13-3 |  | г Назарово | ул.Морозова | 0.4 | 1.27 | дерево | 40 | Удовлетворительное | 50 | г Назарово | ПАО "Россети Сибирь" | 68
198 | 04726000 | Назарово | ВЛ 0,4 кВ Л6 ТП 20-13-3 |  | г Назарово | ул.Морозова | 0.4 | 1.28 | дерево | 40 | Удовлетворительное | 50 | г Назарово | ПАО "Россети Сибирь" | 68
199 | 04726000 | Назарово | ВЛ 0,4 кВ Л1 ТП 20-13-4 |  | г Назарово | ул.Водопроводная | 0.4 | 0.84 | дерево | 40 | Удовлетворительное | 51 | г Назарово | ПАО "Россети Сибирь" | 68
200 | 04726000 | Назарово | ВЛ 0,4 кВ Л2 ТП 20-13-4 |  | г Назарово | ул.Водопроводная | 0.4 | 1.16 | дерево | 40 | Удовлетворительное | 51 | г Назарово | ПАО "Россети Сибирь" | 68
201 | 04726000 | Назарово | ВЛ 0,4 кВ Л5 ТП 29-29-2 |  | г Назарово | ул.Совхозная | 0.4 | 0.08 | дерево | 40 | Удовлетворительное | 46 | г Назарово | ПАО "Россети Сибирь" | 70
202 | 04726000 | Назарово | ВЛ 0,4 кВ Л4 ТП 20-13-4 |  | г Назарово | ул.Водопроводная | 0.4 | 1.6 | дерево | 40 | Удовлетворительное | 51 | г Назарово | ПАО "Россети Сибирь" | 68
203 | 04726000 | Назарово | ВЛ 0,4 кВ Л5 ТП 20-13-4 |  | г Назарово | ул.Водопроводная | 0.4 | 0.92 | дерево | 40 | Удовлетворительное | 51 | г Назарово | ПАО "Россети Сибирь" | 68
204 | 04726000 | Назарово | ВЛ 0,4 кВ Л1 ТП 20-13-8 |  | г Назарово | ул.Трудовых резервов | 0.4 | 1.12 | дерево | 40 | Удовлетворительное | 18 | г Назарово | ПАО "Россети Сибирь" | 72
205 | 04726000 | Назарово | ВЛ 0,4 кВ Л1 ТП 29-29-2 |  | г Назарово | ул.Совхозная | 0.4 | 1.16 | дерево | 40 | Удовлетворительное | 46 | г Назарово | ПАО "Россети Сибирь" | 70
206 | 04726000 | Назарово | ВЛ 0,4 кВ Л2 ТП 29-29-2 |  | г Назарово | ул.Совхозная | 0.4 | 0.84 | дерево | 40 | Удовлетворительное | 46 | г Назарово | ПАО "Россети Сибирь" | 70
207 | 04726000 | Назарово | ВЛ 0,4 кВ Л3 ТП-2 |  | г Назарово | ул.Горького | 0.4 | 0.2 | дерево | 40 | Удовлетворительное | 18 | г Назарово | ПАО "Россети Сибирь" | 72
208 | 04726000 | Назарово | ВЛ 0,4 кВ Л1 ТП-2 |  | г Назарово | ул.Горького | 0.4 | 0.48 | дерево | 40 | Удовлетворительное | 18 | г Назарово | ПАО "Россети Сибирь" | 72
209 | 04726000 | Назарово | ВЛ 0,4 кВ Л2 ТП-2 |  | г Назарово | ул.Горького | 0.4 | 0.41 | дерево | 40 | Удовлетворительное | 18 | г Назарово | ПАО "Россети Сибирь" | 72
210 | 04726000 | Назарово | ВЛ 0,4 кВ Л1 ТП-3 |  | г Назарово | ул.Черняховскаго | 0.4 | 0.02 | дерево | 40 | Удовлетворительное | 18 | г Назарово | ПАО "Россети Сибирь" | 72
211 | 04726000 | Назарово | ВЛ 0,4 кВ Л042 ТП-4 |  | г Назарово | ул.Ленина | 0.4 | 0.15 | дерево | 40 | Удовлетворительное | 18 | г Назарово | ПАО "Россети Сибирь" | 72
212 | 04726000 | Назарово | ВЛ 0,4 кВ Л5 ТП-3 |  | г Назарово | ул.Черняховскаго | 0.4 | 0.43 | дерево | 40 | Удовлетворительное | 18 | г Назарово | ПАО "Россети Сибирь" | 72
213 | 04726000 | Назарово | ВЛ 0,4 кВ Л4 ТП-3 |  | г Назарово | ул.Черняховскаго | 0.4 | 0.23 | дерево | 40 | Удовлетворительное | 18 | г Назарово | ПАО "Россети Сибирь" | 72
214 | 04726000 | Назарово | ВЛ 0,4 кВ Л041 ТП-4 |  | г Назарово | ул.Ленина | 0.4 | 0.8 | дерево | 40 | Удовлетворительное | 18 | г Назарово | ПАО "Россети Сибирь" | 72
215 | 04726000 | Назарово | ВЛ 0,4 кВ Л14 ТП-3-15-2 |  | г Назарово | ул.30 лет ВЛКСМ | 0.4 | 0.16 | дерево | 40 | Удовлетворительное | 51 | г Назарово | ПАО "Россети Сибирь" | 68
216 | 04726000 | Назарово | ВЛ 0,4 кВ Л1 ТП-8 |  | г Назарово | ул.Новокомсомольская | 0.4 | 0.25 | дерево | 40 | Удовлетворительное | 18 | г Назарово | ПАО "Россети Сибирь" | 72
217 | 04726000 | Назарово | ВЛ 0,4 кВ Л011 ТП-1 |  | г Назарово | ул.Сибирская | 0.4 | 0.3 | дерево | 40 | Удовлетворительное | 18 | г Назарово | ПАО "Россети Сибирь" | 72
218 | 04726000 | Назарово | ВЛ 0,4 кВ Л012 ТП-1 |  | г Назарово | ул.Сибирская | 0.4 | 0.51 | дерево | 40 | Удовлетворительное | 18 | г Назарово | ПАО "Россети Сибирь" | 72
219 | 04726000 | Назарово | ВЛ 0,4 кВ Л3 ТП-6 |  | г Назарово | ул.Московская | 0.4 | 0.28 | дерево | 40 | Удовлетворительное | 18 | г Назарово | ПАО "Россети Сибирь" | 72
220 | 04726000 | Назарово | ВЛ 0,4 кВ Л2 ТП-7 |  | г Назарово | ул.Черняховскаго | 0.4 | 0.27 | дерево | 40 | Удовлетворительное | 18 | г Назарово | ПАО "Россети Сибирь" | 72
221 | 04726000 | Назарово | ВЛ 0,4 кВ Л3 ТП-9 |  | г Назарово | ул.Ленина | 0.4 | 0.28 | дерево | 40 | Удовлетворительное | 18 | г Назарово | ПАО "Россети Сибирь" | 72
222 | 04726000 | Назарово | ВЛ 0,4 кВ Л4 ТП-9 |  | г Назарово | ул.Ленина | 0.4 | 0.2 | дерево | 40 | Удовлетворительное | 18 | г Назарово | ПАО "Россети Сибирь" | 72
223 | 04726000 | Назарово | ВЛ 0,4 кВ Л1 ТП 22-25-3 |  | г Назарово | ул.Южная | 0.4 | 0.72 | дерево | 40 | Удовлетворительное | 18 | г Назарово | ПАО "Россети Сибирь" | 72
224 | 04726000 | Назарово | ВЛ 0,4 кВ Л5 ТП 22-25-3 |  | г Назарово | ул.Южная | 0.4 | 0.84 | дерево | 40 | Удовлетворительное | 18 | г Назарово | ПАО "Россети Сибирь" | 72
225 | 04726000 | Назарово | ВЛ 0,4 кВ Л2 ТП 22-25-3 |  | г Назарово | ул.Южная | 0.4 | 1.68 | дерево | 40 | Удовлетворительное | 18 | г Назарово | ПАО "Россети Сибирь" | 72
226 | 04726000 | Назарово | ВЛ 0,4 кВ Л2 ТП 22-25-4 |  | г Назарово | ул.Озерная | 0.4 | 1.08 | дерево | 40 | Удовлетворительное | 18 | г Назарово | ПАО "Россети Сибирь" | 72
227 | 04726000 | Назарово | ВЛ 0,4 кВ Л1 ТП 22-25-4 |  | г Назарово | ул.Озерная | 0.4 | 1.04 | дерево | 40 | Удовлетворительное | 18 | г Назарово | ПАО "Россети Сибирь" | 72
228 | 04726000 | Назарово | ВЛ 0,4 кВ Л3 ТП 22-25-4 |  | г Назарово | ул.Озерная | 0.4 | 0.96 | дерево | 40 | Удовлетворительное | 18 | г Назарово | ПАО "Россети Сибирь" | 72
229 | 04726000 | Назарово | ВЛ 0,4 кВ Л1 ТП 22-25-5 |  | г Назарово | ул.Котовского | 0.4 | 2.48 | дерево | 40 | Удовлетворительное | 18 | г Назарово | ПАО "Россети Сибирь" | 72
230 | 04726000 | Назарово | ВЛ 0,4 кВ Л2 ТП 22-25-5 |  | г Назарово | ул.Котовского | 0.4 | 0.4 | дерево | 40 | Удовлетворительное | 18 | г Назарово | ПАО "Россети Сибирь" | 72
231 | 04726000 | Назарово | ВЛ 0,4 кВ Л4 ТП 22-25-5 |  | г Назарово | ул.Котовского | 0.4 | 1.4 | дерево | 40 | Удовлетворительное | 18 | г Назарово | ПАО "Россети Сибирь" | 72
232 | 04726000 | Назарово | ВЛ 0,4 кВ Л3 ТП 22-25-5 |  | г Назарово | ул.Котовского | 0.4 | 0.48 | дерево | 40 | Удовлетворительное | 18 | г Назарово | ПАО "Россети Сибирь" | 72
233 | 04726000 | Назарово | ВЛ 0,4 кВ Л1 ТП 22-25-7 |  | г Назарово | ул.Обороны | 0.4 | 1.2 | дерево | 40 | Удовлетворительное | 18 | г Назарово | ПАО "Россети Сибирь" | 72
234 | 04726000 | Назарово | ВЛ 0,4 кВ Л2 ТП 22-25-7 |  | г Назарово | ул.Обороны | 0.4 | 1.4 | дерево | 40 | Удовлетворительное | 18 | г Назарово | ПАО "Россети Сибирь" | 72
235 | 04726000 | Назарово | ВЛ 0,4 кВ Л3 ТП 22-25-7 |  | г Назарово | ул.Обороны | 0.4 | 0.64 | дерево | 40 | Удовлетворительное | 18 | г Назарово | ПАО "Россети Сибирь" | 72
236 | 04726000 | Назарово | ВЛ 0,4 кВ Л4 ТП 22-25-7 |  | г Назарово | ул.Обороны | 0.4 | 0.16 | дерево | 40 | Удовлетворительное | 18 | г Назарово | ПАО "Россети Сибирь" | 72
237 | 04726000 | Назарово | ВЛ 0,4 кВ Л5 ТП 22-25-7 |  | г Назарово | ул.Обороны | 0.4 | 1.24 | дерево | 40 | Удовлетворительное | 18 | г Назарово | ПАО "Россети Сибирь" | 72
238 | 04726000 | Назарово | ВЛ 0,4 кВ Л7 ТП 2-7-3 |  | г Назарово | ул.Школьная | 0.4 | 0.12 | дерево | 40 | Удовлетворительное | 36 | г Назарово | ПАО "Россети Сибирь" | 68
239 | 04726000 | Назарово | ВЛ 0,4 кВ Л16 ТП 1-2-4 |  | г Назарово | ул.К.Маркса | 0.4 | 0.04 | дерево | 40 | Удовлетворительное | 28 | г Назарово | ПАО "Россети Сибирь" | 69
240 | 04726000 | Назарово | ВЛ 0,4 кВ Л10 ТП 4-16-4 |  | г Назарово | 8-ой мкр-он | 0.4 | 2.04 | дерево | 40 | Удовлетворительное | 18 | г Назарово | ПАО "Россети Сибирь" | 72
241 | 04726000 | Назарово | ВЛ 0,4 кВ Л1 ТП 2-9-7 |  | г Назарово | ул.30 лет ВЛКСМ | 0.4 | 0.8 | дерево | 40 | Удовлетворительное | 46 | г Назарово | ПАО "Россети Сибирь" | 70
242 | 04726000 | Назарово | ВЛ 0,4 кВ Л4 ТП 2-9-6 |  | г Назарово | ул.30 лет ВЛКСМ | 0.4 | 0.12 | дерево | 40 | Удовлетворительное | 45 | г Назарово | ПАО "Россети Сибирь" | 69
243 | 04726000 | Назарово | ВЛ 0,4 кВ Л8 ТП 2-9-6 |  | г Назарово | ул.30 лет ВЛКСМ | 0.4 | 0.76 | дерево | 40 | Удовлетворительное | 45 | г Назарово | ПАО "Россети Сибирь" | 69
244 | 04726000 | Назарово | ВЛ 0,4 кВ Л5 ТП 2-9-3 |  | г Назарово | ул.30 лет ВЛКСМ | 0.4 | 0.06 | дерево | 40 | Удовлетворительное | 30 | г Назарово | ПАО "Россети Сибирь" | 70
245 | 04726000 | Назарово | ВЛ 0,4 кВ Л1 ТП 20-13-6 |  | г Назарово | ул.Кирпичная | 0.4 | 1.56 | дерево | 40 | Удовлетворительное | 50 | г Назарово | ПАО "Россети Сибирь" | 68
246 | 04726000 | Назарово | ВЛ 0,4 кВ Л3 ТП 20-13-6 |  | г Назарово | ул.Кирпичная | 0.4 | 1.48 | дерево | 40 | Удовлетворительное | 49 | г Назарово | ПАО "Россети Сибирь" | 69
247 | 04726000 | Назарово | ВЛ 0,4 кВ Л11 ТП 3-15-2 |  | г Назарово | ул.Школьная | 0.4 | 0.49 | дерево | 40 | Удовлетворительное | 51 | г Назарово | ПАО "Россети Сибирь" | 68
248 | 04726000 | Назарово | ВЛ 0,4 кВ Л18 РП-4 |  | г Назарово | ул.Кузнечная | 0.4 | 0.8 | дерево | 40 | Удовлетворительное | 51 | г Назарово | ПАО "Россети Сибирь" | 68
249 | 04726000 | Назарово | ВЛ 0,4 кВ Л13 РП-4 |  | г Назарово | ул.Кузнечная | 0.4 | 0.8 | дерево | 40 | Удовлетворительное | 51 | г Назарово | ПАО "Россети Сибирь" | 68
250 | 04726000 | Назарово | ВЛ 0,4 кВ Л3 ТП 29-29-2 |  | г Назарово | ул.Совхозная | 0.4 | 1.2 | дерево | 40 | Удовлетворительное | 46 | г Назарово | ПАО "Россети Сибирь" | 70
251 | 04726000 | Назарово | ВЛ 0,4 кВ Л2 ТП 2-9-7 |  | г Назарово | ул.Заречная | 0.4 | 0.8 | дерево | 40 | Удовлетворительное | 44 | г Назарово | ПАО "Россети Сибирь" | 68
252 | 04726000 | Назарово | ВЛ 0,4 кВ Л6 ТП-6 |  | г Назарово | ул.Московская | 0.4 | 0.8 | дерево | 40 | Удовлетворительное | 18 | г Назарово | ПАО "Россети Сибирь" | 72
253 | 04726000 | Назарово | ВЛ 0,4 кВ Л12 ТП 3-15-2 |  | г Назарово | ул.Школьная | 0.4 | 0.8 | дерево | 40 | Удовлетворительное | 51 | г Назарово | ПАО "Россети Сибирь" | 68
254 | 04726000 | Назарово | ВЛ 0,4 кВ Л6 ТП 2-7-1 |  | г Назарово | ул.Школьная | 0.4 | 0.24 | дерево | 40 | Удовлетворительное | 37 | г Назарово | ПАО "Россети Сибирь" | 68
255 | 04726000 | Назарово | ВЛ 0,4 кВ Л6 ТП 2-9-5 |  | г Назарово | ул.30 лет ВЛКСМ | 0.4 | 0.8 | дерево | 40 | Удовлетворительное | 65 | г Назарово | ПАО "Россети Сибирь" | 68
256 | 04726000 | Назарово | ВЛ 0,4 кВ Л2 ТП 20-17-29 |  | г Назарово | ул.Речная | 0.4 | 0.88 | дерево | 40 | Удовлетворительное | 44 | г Назарово | ПАО "Россети Сибирь" | 68
257 | 04726000 | Назарово | ВЛ 0,4 кВ Л3 ТП 20-17-29 |  | г Назарово | ул.Речная | 0.4 | 0.4 | дерево | 40 | Удовлетворительное | 44 | г Назарово | ПАО "Россети Сибирь" | 68
258 | 04726000 | Назарово | ВЛ 0,4 кВ Л14 ТП 3-8-1 |  | г Назарово | ул.Борисенко | 0.4 | 0.08 | дерево | 40 | Удовлетворительное | 52 | г Назарово | ПАО "Россети Сибирь" | 68
259 | 04726000 | Назарово | ВЛ 0,4 кВ Л2 ТП 20-17-28 |  | г Назарово | ул.Лебяжья | 0.4 | 0.76 | дерево | 40 | Удовлетворительное | 44 | г Назарово | ПАО "Россети Сибирь" | 68
260 | 04726000 | Назарово | ВЛ 0,4 кВ Л6 ТП 29-29-9 |  | г Назарово | ул.Степная | 0.4 | 0.58 | дерево | 40 | Удовлетворительное | 18 | г Назарово | ПАО "Россети Сибирь" | 72
261 | 04726000 | Назарово | ВЛ 0,4 кВ Л1 ТП 29-29-7 |  | г Назарово | ул.Рябиновая | 0.4 | 0.18 | дерево | 40 | Удовлетворительное | 58 | г Назарово | ПАО "Россети Сибирь" | 67
262 | 04726000 | Назарово | ВЛ 0,4 кВ Л2 ТП 29-29-7 |  | г Назарово | ул.Рябиновая | 0.4 | 0.48 | дерево | 40 | Удовлетворительное | 58 | г Назарово | ПАО "Россети Сибирь" | 67
263 | 04726000 | Назарово | ВЛ 0,4 кВ Л5 ТП 3-3-3 |  | г Назарово | ул.30 лет ВЛКСМ | 0.4 | 0.2 | дерево | 40 | Удовлетворительное | 61 | г Назарово | ПАО "Россети Сибирь" | 69
264 | 04726000 | Назарово | ВЛ 0,4 кВ Л15 ТП 3-14-1 |  | г Назарово | ул.Фабричная | 0.4 | 0.2 | дерево | 40 | Удовлетворительное | 31 | г Назарово | ПАО "Россети Сибирь" | 71
265 | 04726000 | Назарово | ВЛ 0,4 кВ Л1 ТП 20-17-30 |  | г Назарово | ул.Болтная | 0.4 | 2.08 | дерево | 40 | Удовлетворительное | 11 | г Назарово | ПАО "Россети Сибирь" | 82
266 | 04726000 | Назарово | ВЛ 0,4 кВ Л2 ТП 20-17-30 |  | г Назарово | ул.Болтная | 0.4 | 1.4 | дерево | 40 | Удовлетворительное | 11 | г Назарово | ПАО "Россети Сибирь" | 82
267 | 04726000 | Назарово | ВЛ 0,4 кВ Л3 ТП 20-17-30 |  | г Назарово | ул.Болтная | 0.4 | 0.2 | дерево | 40 | Удовлетворительное | 11 | г Назарово | ПАО "Россети Сибирь" | 82
268 | 04726000 | Назарово | ВЛ 0,4 кВ Л4 ТП 29-29-9 |  | г Назарово | ул.Степная | 0.4 | 0.92 | дерево | 40 | Удовлетворительное | 18 | г Назарово | ПАО "Россети Сибирь" | 72
269 | 04726000 | Назарово | ВЛ 0,4 кВ Л5 ТП 29-29-9 |  | г Назарово | ул.Степная | 0.4 | 0.76 | дерево | 40 | Удовлетворительное | 18 | г Назарово | ПАО "Россети Сибирь" | 72
270 | 04726000 | Назарово | ВЛ 0,4 кВ Л2 ТП 29-29-6 |  | г Назарово | ул.Ададымская | 0.4 | 1.42 | дерево | 40 | Удовлетворительное | 50 | г Назарово | ПАО "Россети Сибирь" | 68
271 | 04726000 | Назарово | ВЛ 0,4 кВ Л1 ТП 20-18-2 |  | г Назарово | ул.Заречная | 0.4 | 0.92 | дерево | 40 | Удовлетворительное | 4 | г Назарово | ПАО "Россети Сибирь" | 100
272 | 04726000 | Назарово | ВЛ 0,4 кВ Л3 ТП 23-16-1 |  | г Назарово | ул.Южная | 0.4 | 1.16 | дерево | 40 | Удовлетворительное | 30 | г Назарово | ПАО "Россети Сибирь" | 70
273 | 04726000 | Назарово | ВЛ 0,4 кВ Л5 ТП 29-29-4 |  | г Назарово | ул.Загородняя | 0.4 | 0.28 | дерево | 40 | Удовлетворительное | 58 | г Назарово | ПАО "Россети Сибирь" | 67
274 | 04726000 | Назарово | ВЛ 0,4 кВ Л4 ТП 20-13-6 |  | г Назарово | ул.Кирпичная | 0.4 | 0.93 | дерево | 40 | Удовлетворительное | 50 | г Назарово | ПАО "Россети Сибирь" | 68
275 | 04726000 | Назарово | ВЛ 0,4 кВ Л5 ТП 20-13-6 |  | г Назарово | ул.Кирпичная | 0.4 | 1.05 | дерево | 40 | Удовлетворительное | 50 | г Назарово | ПАО "Россети Сибирь" | 68
276 | 04726000 | Назарово | ВЛ 0,4 кВ Л9 ТП 3-8-1 |  | г Назарово | ул.Борисенко | 0.4 | 0.1 | дерево | 40 | Удовлетворительное | 38 | г Назарово | ПАО "Россети Сибирь" | 68
277 | 04726000 | Назарово | ВЛ 0,4 кВ Л7 ТП 3-3-1 |  | г Назарово | ул.30 лет ВЛКСМ | 0.4 | 0.1 | дерево | 40 | Удовлетворительное | 49 | г Назарово | ПАО "Россети Сибирь" | 69
278 | 04726000 | Назарово | ВЛ 0,4 кВ Л9 ТП 2-9-2 |  | г Назарово | ул.30 лет ВЛКСМ | 0.4 | 0.14 | дерево | 40 | Удовлетворительное | 22 | г Назарово | ПАО "Россети Сибирь" | 72
279 | 04726000 | Назарово | ВЛ 0,4 кВ Л2 ТП 2-4-1 |  | г Назарово | ул.Арбузова | 0.4 | 0.19 | дерево | 40 | Удовлетворительное | 33 | г Назарово | ПАО "Россети Сибирь" | 72
280 | 04726000 | Назарово | ВЛ 0,4 кВ Л2 ТП 20-13-8 |  | г Назарово | ул.Трудовых резервов | 0.4 | 0.1 | дерево | 40 | Удовлетворительное | 18 | г Назарово | ПАО "Россети Сибирь" | 72
281 | 04726000 | Назарово | ВЛ 0,4 кВ Л7 ТП 22-25-7 |  | г Назарово | ул.Обороны | 0.4 | 1.11 | дерево | 40 | Удовлетворительное | 4 | г Назарово | ПАО "Россети Сибирь" | 100
282 | 04726000 | Назарово | ВЛ 0,4 кВ Л2 ТП 20-7-1 |  | г Назарово | ул.Отвальная | 0.4 | 0.8 | дерево | 40 | Удовлетворительное | 46 | г Назарово | ПАО "Россети Сибирь" | 70
283 | 04726000 | Назарово | ВЛ 0,4 кВ Л3 ТП 20-7-1 |  | г Назарово | ул.Отвальная | 0.4 | 0.8 | дерево | 40 | Удовлетворительное | 49 | г Назарово | ПАО "Россети Сибирь" | 69
284 | 04726000 | Назарово | ВЛ 0,4 кВ Л1 ТП 20-7-1 |  | г Назарово | ул.Отвальная | 0.4 | 0.67 | дерево | 40 | Удовлетворительное | 46 | г Назарово | ПАО "Россети Сибирь" | 70
285 | 04726000 | Назарово | ВЛ 0,4 кВ Л1 ТП 29-29-10 |  | г Назарово | ул.Вокзальная | 0.4 | 0.8 | дерево | 40 | Удовлетворительное | 30 | г Назарово | ПАО "Россети Сибирь" | 70
286 | 04726000 | Назарово | ВЛ 0,4 кВ Л6 ТП 22-25-7 |  | г Назарово | ул.Обороны | 0.4 | 0.62 | дерево | 40 | Удовлетворительное | 18 | г Назарово | ПАО "Россети Сибирь" | 72
287 | 04726000 | Назарово | ВЛ 0,4 кВ Л1 ТП 28-8-4 |  | г Назарово | ул.Березовая роща | 0.4 | 0.44 | дерево | 40 | Удовлетворительное | 3 | г Назарово | ПАО "Россети Сибирь" | 100
288 | 04726000 | Назарово | ВЛ 0,4 кВ Л1 ТП 83-15-29 |  | г Назарово | ул.Краснодонская | 0.4 | 0.48 | дерево | 40 | Удовлетворительное | 49 | г Назарово | ПАО "Россети Сибирь" | 69
289 | 04726000 | Назарово | ВЛ 0,4 кВ Л2 ТП 28-8-4 |  | г Назарово | ул.Березовая роща | 0.4 | 0.24 | дерево | 40 | Удовлетворительное | 3 | г Назарово | ПАО "Россети Сибирь" | 100
290 | 04726000 | Назарово | ВЛ 0,4 кВ Л2 ТП 29-29-10 |  | г Назарово | ул.Вокзальная | 0.4 | 0.4 | дерево | 40 | Удовлетворительное | 30 | г Назарово | ПАО "Россети Сибирь" | 70
291 | 04726000 | Назарово | ВЛ 0,4 кВ Л5 ТП 83-15-4 |  | г Назарово | ул.Китайкиной | 0.4 | 0.32 | дерево | 40 | Удовлетворительное | 49 | г Назарово | ПАО "Россети Сибирь" | 69
292 | 04726000 | Назарово | ВЛ 0,4 кВ Л1 ТП 83-15-32 |  | г Назарово | ул.Китайкиной | 0.4 | 0.64 | дерево | 40 | Удовлетворительное | 3 | г Назарово | ПАО "Россети Сибирь" | 100
293 | 04726000 | Назарово | ВЛ 0,4 кВ Л2 ТП 83-15-32 |  | г Назарово | ул.Китайкиной | 0.4 | 0.44 | дерево | 40 | Удовлетворительное | 3 | г Назарово | ПАО "Россети Сибирь" | 100
294 | 04726000 | Назарово | ВЛ 0,4 кВ Л13 ТП 1-2-1 |  | г Назарово | ул.К.Маркса | 0.4 | 0.1 | дерево | 40 | Удовлетворительное | 38 | г Назарово | ПАО "Россети Сибирь" | 68
295 | 04726000 | Назарово | ВЛ 0,4 кВ Л1 ТП 4-17-1 "Кузнечная" |  | г Назарово | ул.Кузнечная | 0.4 | 0.1 | дерево | 40 | Удовлетворительное | 49 | г Назарово | ПАО "Россети Сибирь" | 69
296 | 04726000 | Назарово | ВЛ 0,4 кВ Л1 ТП 20-13-9а |  | г Назарово | ул.Гусарова | 0.4 | 0.75 | дерево | 40 | Удовлетворительное | 22 | г Назарово | ПАО "Россети Сибирь" | 72
297 | 04726000 | Назарово | ВЛ 0,4 кВ Л-7 ТП 1-2-2 |  | г Назарово | ул.К.Маркса | 0.4 | 0.1 | дерево | 40 | Удовлетворительное | 63 | г Назарово | ПАО "Россети Сибирь" | 67
298 | 04726000 | Назарово | КЛ 6 кВ ф.2-8 |  | г Назарово | ул.30 лет ВЛКСМ | 6 | 2.62 | проходит под землей. Опора отсутствует | 0 | Удовлетворительное | 47 | г Назарово | ПАО "Россети Сибирь" | 69
299 | 04726000 | Назарово | КЛ 6 кВ ф.2-7 |  | г Назарово | ул.Школьная | 6 | 1.41 | проходит под землей. Опора отсутствует | 0 | Удовлетворительное | 43 | г Назарово | ПАО "Россети Сибирь" | 68
300 | 04726000 | Назарово | КЛ 6 кВ ф.22-29 |  | г Назарово | ул.Новокомсомольская | 6 | 2.78 | проходит под землей. Опора отсутствует | 0 | Удовлетворительное | 18 | г Назарово | ПАО "Россети Сибирь" | 72
301 | 04726000 | Назарово | КЛ 6 кВ ф.1-2 |  | г Назарово | ул.К.Маркса | 6 | 0.51 | проходит под землей. Опора отсутствует | 0 | Удовлетворительное | 47 | г Назарово | ПАО "Россети Сибирь" | 69
302 | 04726000 | Назарово | КЛ 6 кВ ф.22-16 |  | г Назарово | ул.Московская | 6 | 2.83 | проходит под землей. Опора отсутствует | 0 | Удовлетворительное | 18 | г Назарово | ПАО "Россети Сибирь" | 72
303 | 04726000 | Назарово | КЛ 6 кВ ф.22-31 |  | г Назарово | ул.Черняховскаго | 6 | 3.05 | проходит под землей. Опора отсутствует | 0 | Удовлетворительное | 18 | г Назарово | ПАО "Россети Сибирь" | 72
304 | 04726000 | Назарово | КЛ 6 кВ ф.1-8 |  | г Назарово | ул.К.Маркса | 6 | 0.06 | проходит под землей. Опора отсутствует | 0 | Удовлетворительное | 43 | г Назарово | ПАО "Россети Сибирь" | 68
305 | 04726000 | Назарово | КЛ 6 кВ от ТП 2-9-2 до ТП 2-9-3 |  | г Назарово | ул.30 лет ВЛКСМ | 6 | 0.35 | проходит под землей. Опора отсутствует | 0 | Удовлетворительное | 48 | г Назарово | ПАО "Россети Сибирь" | 69
306 | 04726000 | Назарово | КЛ 6 кВ от ТП 2-9-3 до ТП 2-9-4 |  | г Назарово | ул.30 лет ВЛКСМ | 6 | 0.27 | проходит под землей. Опора отсутствует | 0 | Удовлетворительное | 54 | г Назарово | ПАО "Россети Сибирь" | 68
307 | 04726000 | Назарово | КЛ 6 кВ от ТП 2-9-4 до ТП 2-9-5 |  | г Назарово | ул.30 лет ВЛКСМ | 6 | 0.65 | проходит под землей. Опора отсутствует | 0 | Удовлетворительное | 54 | г Назарово | ПАО "Россети Сибирь" | 68
308 | 04726000 | Назарово | КЛ 6 кВ от ТП 2-8-1 до ТП 1-2-1 |  | г Назарово | ул.К.Маркса | 6 | 0.3 | проходит под землей. Опора отсутствует | 0 | Удовлетворительное | 41 | г Назарово | ПАО "Россети Сибирь" | 68
309 | 04726000 | Назарово | КЛ 6 кВ от ТП 2-9-5 до ТП 3-3-4 |  | г Назарово | ул.30 лет ВЛКСМ | 6 | 0.44 | проходит под землей. Опора отсутствует | 0 | Удовлетворительное | 50 | г Назарово | ПАО "Россети Сибирь" | 68
310 | 04726000 | Назарово | КЛ 10 кВ ф.3-8 |  | г Назарово | ул.Борисенко | 10 | 2.2 | проходит под землей. Опора отсутствует | 0 | Удовлетворительное | 41 | г Назарово | ПАО "Россети Сибирь" | 68
311 | 04726000 | Назарово | КЛ 10 кВ ф.3-3 |  | г Назарово | ул.30 лет ВЛКСМ | 10 | 2.45 | проходит под землей. Опора отсутствует | 0 | Удовлетворительное | 44 | г Назарово | ПАО "Россети Сибирь" | 68
312 | 04726000 | Назарово | КЛ 10 кВ ф.4-14 |  | г Назарово | ул.Советская | 10 | 1.06 | проходит под землей. Опора отсутствует | 0 | Удовлетворительное | 43 | г Назарово | ПАО "Россети Сибирь" | 68
313 | 04726000 | Назарово | КЛ 10 кВ ф.3-14 |  | г Назарово | ул.Фабричная | 10 | 1.75 | проходит под землей. Опора отсутствует | 0 | Удовлетворительное | 37 | г Назарово | ПАО "Россети Сибирь" | 68
314 | 04726000 | Назарово | КЛ 10 кВ ф.3-15 |  | г Назарово | ул.Школьная | 10 | 1.22 | проходит под землей. Опора отсутствует | 0 | Удовлетворительное | 47 | г Назарово | ПАО "Россети Сибирь" | 69
315 | 04726000 | Назарово | КЛ 10 кВ ф.4-13 |  | г Назарово | ул.К.Маркса | 10 | 0.98 | проходит под землей. Опора отсутствует | 0 | Удовлетворительное | 31 | г Назарово | ПАО "Россети Сибирь" | 70
316 | 04726000 | Назарово | КЛ 10 кВ ф.3-19 |  | г Назарово | ул.Труда | 10 | 0.64 | проходит под землей. Опора отсутствует | 0 | Удовлетворительное | 27 | г Назарово | ПАО "Россети Сибирь" | 7
317 | 04726000 | Назарово | КЛ 10 кВ ф.4-15 |  | г Назарово | ул.Советская | 10 | 0.88 | проходит под землей. Опора отсутствует | 0 | Удовлетворительное | 29 | г Назарово | ПАО "Россети Сибирь" | 7
318 | 04726000 | Назарово | КЛ 10 кВ от ТП 2-9-7 до ТП 20-15-2 |  | г Назарово | ул.Заречная | 10 | 0.09 | проходит под землей. Опора отсутствует | 0 | Удовлетворительное | 28 | г Назарово | ПАО "Россети Сибирь" | 7
319 | 04726000 | Назарово | КЛ 10 кВ ф.3-18 |  | г Назарово | ул.Школьная | 10 | 0 | проходит под землей. Опора отсутствует | 0 | Удовлетворительное | 4 | г Назарово | ПАО "Россети Сибирь" | 50
320 | 04726000 | Назарово | КЛ 10 кВ от ТП 4-16-3 до ТП 4-16-2 |  | г Назарово | 8-ой мкр-он | 10 | 0.3 | проходит под землей. Опора отсутствует | 0 | Удовлетворительное | 31 | г Назарово | ПАО "Россети Сибирь" | 6
321 | 04726000 | Назарово | КЛ 10 кВ от РП-4 до ТП 1-2-4 |  | г Назарово | ул.Кузнечная | 10 | 0.59 | проходит под землей. Опора отсутствует | 0 | Удовлетворительное | 29 | г Назарово | ПАО "Россети Сибирь" | 7
322 | 04726000 | Назарово | КЛ 10 кВ от ТП 4-16-1 до ТП 4-16-4 |  | г Назарово | 8-ой мкр-он | 10 | 0.34 | проходит под землей. Опора отсутствует | 0 | Удовлетворительное | 28 | г Назарово | ПАО "Россети Сибирь" | 7
323 | 04726000 | Назарово | КЛ 10 кВ от ТП 3-8-1 до ТП 5-2-1 |  | г Назарово | ул.Борисенко | 10 | 0.56 | проходит под землей. Опора отсутствует | 0 | Удовлетворительное | 37 | г Назарово | ПАО "Россети Сибирь" | 5
324 | 04726000 | Назарово | КЛ 10 кВ от ТП 4-16-4 до ТП 4-16-6 |  | г Назарово | 8-ой мкр-он | 10 | 0.4 | проходит под землей. Опора отсутствует | 0 | Удовлетворительное | 26 | г Назарово | ПАО "Россети Сибирь" | 8
325 | 04726000 | Назарово | КЛ 10 кВ от ТП 4-16-6 до ТП 4-16-5 |  | г Назарово | 8-ой мкр-он | 10 | 0.46 | проходит под землей. Опора отсутствует | 0 | Удовлетворительное | 26 | г Назарово | ПАО "Россети Сибирь" | 8
326 | 04726000 | Назарово | КЛ 10 кВ от РП-4 до ТП 4-19-1 |  | г Назарово | ул.Кузнечная | 10 | 0.09 | проходит под землей. Опора отсутствует | 0 | Удовлетворительное | 26 | г Назарово | ПАО "Россети Сибирь" | 8
327 | 04726000 | Назарово | КЛ 10 кВ отТП 4-19-1 до ТП 2-4-3 |  | г Назарово | ул.Арбузова | 10 | 0.4 | проходит под землей. Опора отсутствует | 0 | Удовлетворительное | 26 | г Назарово | ПАО "Россети Сибирь" | 8
328 | 04726000 | Назарово | КЛ 10 кВ от РП-5 до ТП 5-2-1 |  | г Назарово | ул.Арбузова | 10 | 0.46 | проходит под землей. Опора отсутствует | 0 | Удовлетворительное | 25 | г Назарово | ПАО "Россети Сибирь" | 8
329 | 04726000 | Назарово | КЛ 10 кВ от ТП 4-17-1 до ТП 3-8-2 |  | г Назарово | ул.Кузнечная | 10 | 0.12 | проходит под землей. Опора отсутствует | 0 | Удовлетворительное | 22 | г Назарово | ПАО "Россети Сибирь" | 9
330 | 04726000 | Назарово | КЛ 10 кВ от ТП 4-17-1 до ТП 2-8-5 |  | г Назарово | ул.Кузнечная | 10 | 0.22 | проходит под землей. Опора отсутствует | 0 | Удовлетворительное | 23 | г Назарово | ПАО "Россети Сибирь" | 9
331 | 04726000 | Назарово | КЛ 10 кВ от ТП 4-16-1 до ТП 4-16-2 |  | г Назарово | 8-ой мкр-он | 10 | 0.39 | проходит под землей. Опора отсутствует | 0 | Удовлетворительное | 18 | г Назарово | ПАО "Россети Сибирь" | 11
332 | 04726000 | Назарово | КЛ 10 кВ от РП-4 до ТП 4-17-1 |  | г Назарово | ул.Кузнечная | 10 | 0.54 | проходит под землей. Опора отсутствует | 0 | Удовлетворительное | 28 | г Назарово | ПАО "Россети Сибирь" | 7
333 | 04726000 | Назарово | КЛ 10 кВ от РП-5 до ТП 4-17-1 |  | г Назарово | ул.Кузнечная | 10 | 0.85 | проходит под землей. Опора отсутствует | 0 | Удовлетворительное | 28 | г Назарово | ПАО "Россети Сибирь" | 7
334 | 04726000 | Назарово | КЛ 10 кВ отТП 5-2-3 доТП 2-8-5 |  | г Назарово | ул.Арбузова | 10 | 0.6 | проходит под землей. Опора отсутствует | 0 | Удовлетворительное | 25 | г Назарово | ПАО "Россети Сибирь" | 8
335 | 04726000 | Назарово | КЛ 10 кВ от ТП 4-16-5 до ТП 4-16-4 |  | г Назарово | 8-ой мкр-он | 10 | 1.63 | проходит под землей. Опора отсутствует | 0 | Удовлетворительное | 25 | г Назарово | ПАО "Россети Сибирь" | 8
336 | 04726000 | Назарово | КЛ 0,4 кВ Л5 ТП 83-15-28 |  | г Назарово | ул.30 лет ВЛКСМ | 0.4 | 0.09 | проходит под землей. Опора отсутствует | 0 | Удовлетворительное | 27 | г Назарово | ПАО "Россети Сибирь" | 7
337 | 04726000 | Назарово | КЛ 0,4 кВ Л8 ТП 83-15-28 |  | г Назарово | ул.30 лет ВЛКСМ | 0.4 | 0.12 | проходит под землей. Опора отсутствует | 0 | Удовлетворительное | 17 | г Назарово | ПАО "Россети Сибирь" | 12
338 | 04726000 | Назарово | КЛ 0,4 кВ Л11 ТП 83-15-28 |  | г Назарово | ул.30 лет ВЛКСМ | 0.4 | 0.06 | проходит под землей. Опора отсутствует | 0 | Удовлетворительное | 17 | г Назарово | ПАО "Россети Сибирь" | 12
339 | 04726000 | Назарово | КЛ 0,4 кВ Л7 ТП 83-15-28 |  | г Назарово | ул.30 лет ВЛКСМ | 0.4 | 0.1 | проходит под землей. Опора отсутствует | 0 | Удовлетворительное | 27 | г Назарово | ПАО "Россети Сибирь" | 7
340 | 04726000 | Назарово | КЛ 0,4 кВ Л2 ТП 83-15-28 |  | г Назарово | ул.30 лет ВЛКСМ | 0.4 | 0.07 | проходит под землей. Опора отсутствует | 0 | Удовлетворительное | 27 | г Назарово | ПАО "Россети Сибирь" | 7
341 | 04726000 | Назарово | КЛ 0,4 кВ Л10 ТП 83-15-28 |  | г Назарово | ул.30 лет ВЛКСМ | 0.4 | 0.07 | проходит под землей. Опора отсутствует | 0 | Удовлетворительное | 26 | г Назарово | ПАО "Россети Сибирь" | 8
342 | 04726000 | Назарово | КЛ 0,4 кВ Л6 ТП 83-15-28 |  | г Назарово | ул.30 лет ВЛКСМ | 0.4 | 0.03 | проходит под землей. Опора отсутствует | 0 | Удовлетворительное | 16 | г Назарово | ПАО "Россети Сибирь" | 12
343 | 04726000 | Назарово | КЛ 0,4 кВ Л12 ТП 83-15-28 |  | г Назарово | ул.30 лет ВЛКСМ | 0.4 | 0.03 | проходит под землей. Опора отсутствует | 0 | Удовлетворительное | 16 | г Назарово | ПАО "Россети Сибирь" | 12
344 | 04726000 | Назарово | КЛ 0,4 кВ Л7 ТП 5-2-1 |  | г Назарово | ул.Арбузова | 0.4 | 0.08 | проходит под землей. Опора отсутствует | 0 | Удовлетворительное | 27 | г Назарово | ПАО "Россети Сибирь" | 7
345 | 04726000 | Назарово | КЛ 0,4 кВ Л4 ТП 5-2-1 |  | г Назарово | ул.Арбузова | 0.4 | 0.19 | проходит под землей. Опора отсутствует | 0 | Удовлетворительное | 32 | г Назарово | ПАО "Россети Сибирь" | 6
346 | 04726000 | Назарово | КЛ 0,4 кВ Л13 ТП 5-2-1 |  | г Назарово | ул.Арбузова | 0.4 | 0.19 | проходит под землей. Опора отсутствует | 0 | Удовлетворительное | 32 | г Назарово | ПАО "Россети Сибирь" | 6
347 | 04726000 | Назарово | КЛ 0,4 кВ Л5 ТП 5-2-1 |  | г Назарово | ул.Арбузова | 0.4 | 0.19 | проходит под землей. Опора отсутствует | 0 | Удовлетворительное | 32 | г Назарово | ПАО "Россети Сибирь" | 6
348 | 04726000 | Назарово | КЛ 0,4 кВ Л10 ТП 5-2-1 |  | г Назарово | ул.Арбузова | 0.4 | 0.19 | проходит под землей. Опора отсутствует | 0 | Удовлетворительное | 32 | г Назарово | ПАО "Россети Сибирь" | 6
349 | 04726000 | Назарово | КЛ 0,4 кВ Л11 ТП 5-2-1 |  | г Назарово | ул.Арбузова | 0.4 | 0.2 | проходит под землей. Опора отсутствует | 0 | Удовлетворительное | 32 | г Назарово | ПАО "Россети Сибирь" | 6
350 | 04726000 | Назарово | КЛ 0,4 кВ Л2 ТП 5-2-1 |  | г Назарово | ул.Арбузова | 0.4 | 0.07 | проходит под землей. Опора отсутствует | 0 | Удовлетворительное | 32 | г Назарово | ПАО "Россети Сибирь" | 6
351 | 04726000 | Назарово | КЛ 0,4 кВ Л12 ТП 5-2-1 |  | г Назарово | ул.Арбузова | 0.4 | 0.07 | проходит под землей. Опора отсутствует | 0 | Удовлетворительное | 32 | г Назарово | ПАО "Россети Сибирь" | 6
352 | 04726000 | Назарово | КЛ 0,4 кВ Л1 ТП 5-2-1 |  | г Назарово | ул.Арбузова | 0.4 | 0.09 | проходит под землей. Опора отсутствует | 0 | Удовлетворительное | 32 | г Назарово | ПАО "Россети Сибирь" | 6
353 | 04726000 | Назарово | КЛ 0,4 кВ Л3 ТП 5-2-1 |  | г Назарово | ул.Арбузова | 0.4 | 0.1 | проходит под землей. Опора отсутствует | 0 | Удовлетворительное | 32 | г Назарово | ПАО "Россети Сибирь" | 6
354 | 04726000 | Назарово | КЛ 0,4 кВ Л1 ТП 4-16-6 |  | г Назарово | 8-ой мкр-он | 0.4 | 0.11 | проходит под землей. Опора отсутствует | 0 | Удовлетворительное | 32 | г Назарово | ПАО "Россети Сибирь" | 6
355 | 04726000 | Назарово | КЛ 0,4 кВ Л8 ТП 4-16-6 |  | г Назарово | 8-ой мкр-он | 0.4 | 0.09 | проходит под землей. Опора отсутствует | 0 | Удовлетворительное | 35 | г Назарово | ПАО "Россети Сибирь" | 6
356 | 04726000 | Назарово | КЛ 0,4 кВ Л16 ТП 4-16-6 |  | г Назарово | 8-ой мкр-он | 0.4 | 0.09 | проходит под землей. Опора отсутствует | 0 | Удовлетворительное | 22 | г Назарово | ПАО "Россети Сибирь" | 9
357 | 04726000 | Назарово | КЛ 0,4 кВ Л11 ТП 4-16-6 |  | г Назарово | 8-ой мкр-он | 0.4 | 0.11 | проходит под землей. Опора отсутствует | 0 | Удовлетворительное | 26 | г Назарово | ПАО "Россети Сибирь" | 8
358 | 04726000 | Назарово | КЛ 0,4 кВ Л7 ТП 4-16-3 |  | г Назарово | 8-ой мкр-он | 0.4 | 0.08 | проходит под землей. Опора отсутствует | 0 | Удовлетворительное | 26 | г Назарово | ПАО "Россети Сибирь" | 8
359 | 04726000 | Назарово | КЛ 0,4 кВ Л9 ТП 4-16-3 |  | г Назарово | 8-ой мкр-он | 0.4 | 0.08 | проходит под землей. Опора отсутствует | 0 | Удовлетворительное | 24 | г Назарово | ПАО "Россети Сибирь" | 8
360 | 04726000 | Назарово | КЛ 0,4 кВ Л14 ТП 4-16-3 |  | г Назарово | 8-ой мкр-он | 0.4 | 0.12 | проходит под землей. Опора отсутствует | 0 | Удовлетворительное | 33 | г Назарово | ПАО "Россети Сибирь" | 6
361 | 04726000 | Назарово | КЛ 0,4 кВ Л15 ТП 4-16-3 |  | г Назарово | 8-ой мкр-он | 0.4 | 0.12 | проходит под землей. Опора отсутствует | 0 | Удовлетворительное | 35 | г Назарово | ПАО "Россети Сибирь" | 6
362 | 04726000 | Назарово | КЛ 0,4 кВ Л6 ТП 4-16-3 |  | г Назарово | 8-ой мкр-он | 0.4 | 0.09 | проходит под землей. Опора отсутствует | 0 | Удовлетворительное | 18 | г Назарово | ПАО "Россети Сибирь" | 11
363 | 04726000 | Назарово | КЛ 0,4 кВ Л12 ТП 4-16-3 |  | г Назарово | 8-ой мкр-он | 0.4 | 0.09 | проходит под землей. Опора отсутствует | 0 | Удовлетворительное | 24 | г Назарово | ПАО "Россети Сибирь" | 8
364 | 04726000 | Назарово | КЛ 0,4 кВ Л1 ТП 4-16-3 |  | г Назарово | 8-ой мкр-он | 0.4 | 0.07 | проходит под землей. Опора отсутствует | 0 | Удовлетворительное | 34 | г Назарово | ПАО "Россети Сибирь" | 6
365 | 04726000 | Назарово | КЛ 0,4 кВ Л13 ТП 4-16-3 |  | г Назарово | 8-ой мкр-он | 0.4 | 0.13 | проходит под землей. Опора отсутствует | 0 | Удовлетворительное | 35 | г Назарово | ПАО "Россети Сибирь" | 6
366 | 04726000 | Назарово | КЛ 0,4 кВ Л19 ТП 4-16-3 |  | г Назарово | 8-ой мкр-он | 0.4 | 0.03 | проходит под землей. Опора отсутствует | 0 | Удовлетворительное | 24 | г Назарово | ПАО "Россети Сибирь" | 8
367 | 04726000 | Назарово | КЛ 0,4 кВ Л3 ТП 4-16-3 |  | г Назарово | 8-ой мкр-он | 0.4 | 0.01 | проходит под землей. Опора отсутствует | 0 | Удовлетворительное | 29 | г Назарово | ПАО "Россети Сибирь" | 7
368 | 04726000 | Назарово | КЛ 0,4 кВ Л12 ТП 3-15-2 |  | г Назарово | ул.Школьная | 0.4 | 0.05 | проходит под землей. Опора отсутствует | 0 | Удовлетворительное | 20 | г Назарово | ПАО "Россети Сибирь" | 10
369 | 04726000 | Назарово | КЛ 0,4 кВ Л4 ТП 3-15-2 |  | г Назарово | ул.Школьная | 0.4 | 0.45 | проходит под землей. Опора отсутствует | 0 | Удовлетворительное | 32 | г Назарово | ПАО "Россети Сибирь" | 6
370 | 04726000 | Назарово | КЛ 0,4 кВ Л2 ТП 3-15-2 |  | г Назарово | ул.Школьная | 0.4 | 0.05 | проходит под землей. Опора отсутствует | 0 | Удовлетворительное | 24 | г Назарово | ПАО "Россети Сибирь" | 8
371 | 04726000 | Назарово | КЛ 0,4 кВ Л15 ТП 3-15-2 |  | г Назарово | ул.Школьная | 0.4 | 0.16 | проходит под землей. Опора отсутствует | 0 | Удовлетворительное | 34 | г Назарово | ПАО "Россети Сибирь" | 6
372 | 04726000 | Назарово | КЛ 0,4 кВ Л20 ТП 3-15-1 |  | г Назарово | ул.Школьная | 0.4 | 0.1 | проходит под землей. Опора отсутствует | 0 | Удовлетворительное | 33 | г Назарово | ПАО "Россети Сибирь" | 6
373 | 04726000 | Назарово | КЛ 0,4 кВ Л4 ТП 3-15-1 |  | г Назарово | ул.Школьная | 0.4 | 0.13 | проходит под землей. Опора отсутствует | 0 | Удовлетворительное | 29 | г Назарово | ПАО "Россети Сибирь" | 7
374 | 04726000 | Назарово | КЛ 0,4 кВ Л3 ТП 3-15-1 |  | г Назарово | ул.Школьная | 0.4 | 0.06 | проходит под землей. Опора отсутствует | 0 | Удовлетворительное | 24 | г Назарово | ПАО "Россети Сибирь" | 8
375 | 04726000 | Назарово | КЛ 0,4 кВ Л6 ТП 3-15-1 |  | г Назарово | ул.Школьная | 0.4 | 0.1 | проходит под землей. Опора отсутствует | 0 | Удовлетворительное | 32 | г Назарово | ПАО "Россети Сибирь" | 6
376 | 04726000 | Назарово | КЛ 0,4 кВ Л13 ТП 3-15-1 |  | г Назарово | ул.Школьная | 0.4 | 0.1 | проходит под землей. Опора отсутствует | 0 | Удовлетворительное | 35 | г Назарово | ПАО "Россети Сибирь" | 6
377 | 04726000 | Назарово | КЛ 0,4 кВ Л18 ТП 3-15-1 |  | г Назарово | ул.Школьная | 0.4 | 0.1 | проходит под землей. Опора отсутствует | 0 | Удовлетворительное | 24 | г Назарово | ПАО "Россети Сибирь" | 8
378 | 04726000 | Назарово | КЛ 0,4 кВ Л8 ТП 3-15-1 |  | г Назарово | ул.Школьная | 0.4 | 0.07 | проходит под землей. Опора отсутствует | 0 | Удовлетворительное | 34 | г Назарово | ПАО "Россети Сибирь" | 6
379 | 04726000 | Назарово | КЛ 0,4 кВ Л16 ТП 3-15-1 |  | г Назарово | ул.Школьная | 0.4 | 0.07 | проходит под землей. Опора отсутствует | 0 | Удовлетворительное | 24 | г Назарово | ПАО "Россети Сибирь" | 8
380 | 04726000 | Назарово | КЛ 0,4 кВ Л7 ТП 3-15-1 |  | г Назарово | ул.Школьная | 0.4 | 0.09 | проходит под землей. Опора отсутствует | 0 | Удовлетворительное | 29 | г Назарово | ПАО "Россети Сибирь" | 7
381 | 04726000 | Назарово | КЛ 0,4 кВ Л26 ТП 3-15-1 |  | г Назарово | ул.Школьная | 0.4 | 0.09 | проходит под землей. Опора отсутствует | 0 | Удовлетворительное | 24 | г Назарово | ПАО "Россети Сибирь" | 8
382 | 04726000 | Назарово | КЛ 0,4 кВ Л1 ТП 3-15-1 |  | г Назарово | ул.Школьная | 0.4 | 0.06 | проходит под землей. Опора отсутствует | 0 | Удовлетворительное | 35 | г Назарово | ПАО "Россети Сибирь" | 6
383 | 04726000 | Назарово | КЛ 0,4 кВ Л9 ТП 3-15-1 |  | г Назарово | ул.Школьная | 0.4 | 0.06 | проходит под землей. Опора отсутствует | 0 | Удовлетворительное | 66 | г Назарово | ПАО "Россети Сибирь" | 3
384 | 04726000 | Назарово | КЛ 0,4 кВ Л2 ТП 3-15-1 |  | г Назарово | ул.Школьная | 0.4 | 0.07 | проходит под землей. Опора отсутствует | 0 | Удовлетворительное | 66 | г Назарово | ПАО "Россети Сибирь" | 3
385 | 04726000 | Назарово | КЛ 0,4 кВ Л11 ТП 3-15-1 |  | г Назарово | ул.Школьная | 0.4 | 0.06 | проходит под землей. Опора отсутствует | 0 | Удовлетворительное | 66 | г Назарово | ПАО "Россети Сибирь" | 3
386 | 04726000 | Назарово | КЛ 0,4 кВ Л17 ТП 3-15-1 |  | г Назарово | ул.Школьная | 0.4 | 0.13 | проходит под землей. Опора отсутствует | 0 | Удовлетворительное | 66 | г Назарово | ПАО "Россети Сибирь" | 3
387 | 04726000 | Назарово | КЛ 0,4 кВ Л10 ТП 3-14-2 |  | г Назарово | ул.Школьная | 0.4 | 0.04 | проходит под землей. Опора отсутствует | 0 | Удовлетворительное | 35 | г Назарово | ПАО "Россети Сибирь" | 6
388 | 04726000 | Назарово | КЛ 0,4 кВ Л11 ТП 3-14-2 |  | г Назарово | ул.Школьная | 0.4 | 0.04 | проходит под землей. Опора отсутствует | 0 | Удовлетворительное | 26 | г Назарово | ПАО "Россети Сибирь" | 8
389 | 04726000 | Назарово | КЛ 0,4 кВ Л2 ТП 3-14-2 |  | г Назарово | ул.Школьная | 0.4 | 0.02 | проходит под землей. Опора отсутствует | 0 | Удовлетворительное | 31 | г Назарово | ПАО "Россети Сибирь" | 6
390 | 04726000 | Назарово | КЛ 0,4 кВ Л5 ТП 3-14-2 |  | г Назарово | ул.Школьная | 0.4 | 0.07 | проходит под землей. Опора отсутствует | 0 | Удовлетворительное | 31 | г Назарово | ПАО "Россети Сибирь" | 6
391 | 04726000 | Назарово | КЛ-0,4 кВ ф.17 от ТП 3-8-1 |  | г Назарово | ул.Борисенко | 0.4 | 0 | проходит под землей. Опора отсутствует | 0 | Удовлетворительное | 38 | г Назарово | ПАО "Россети Сибирь" | 5
392 | 04726000 | Назарово | КЛ 0,4 кВ Л5 ТП 3-8-1 |  | г Назарово | ул.Борисенко | 0.4 | 0.07 | проходит под землей. Опора отсутствует | 0 | Удовлетворительное | 35 | г Назарово | ПАО "Россети Сибирь" | 6
393 | 04726000 | Назарово | КЛ 0,4 кВ Л6 ТП 3-8-1 |  | г Назарово | ул.Борисенко | 0.4 | 0.07 | проходит под землей. Опора отсутствует | 0 | Удовлетворительное | 20 | г Назарово | ПАО "Россети Сибирь" | 10
394 | 04726000 | Назарово | КЛ 0,4 кВ Л19 ТП 3-8-1 |  | г Назарово | ул.Борисенко | 0.4 | 0.03 | проходит под землей. Опора отсутствует | 0 | Удовлетворительное | 20 | г Назарово | ПАО "Россети Сибирь" | 10
395 | 04726000 | Назарово | КЛ 0,4 кВ Л16 ТП 3-8-1 |  | г Назарово | ул.Борисенко | 0.4 | 0.07 | проходит под землей. Опора отсутствует | 0 | Удовлетворительное | 20 | г Назарово | ПАО "Россети Сибирь" | 10
396 | 04726000 | Назарово | КЛ 0,4 кВ Л18 ТП 3-8-1 |  | г Назарово | ул.Борисенко | 0.4 | 0.07 | проходит под землей. Опора отсутствует | 0 | Удовлетворительное | 20 | г Назарово | ПАО "Россети Сибирь" | 10
397 | 04726000 | Назарово | КЛ 0,4 кВ Л20 ТП 3-8-1 |  | г Назарово | ул.Борисенко | 0.4 | 0.06 | проходит под землей. Опора отсутствует | 0 | Удовлетворительное | 20 | г Назарово | ПАО "Россети Сибирь" | 10
398 | 04726000 | Назарово | КЛ 0,4 кВ Л10 ТП 3-8-1 |  | г Назарово | ул.Борисенко | 0.4 | 0.06 | проходит под землей. Опора отсутствует | 0 | Удовлетворительное | 20 | г Назарово | ПАО "Россети Сибирь" | 10
399 | 04726000 | Назарово | КЛ 0,4 кВ Л2 ТП 3-8-1 |  | г Назарово | ул.Борисенко | 0.4 | 0.07 | проходит под землей. Опора отсутствует | 0 | Удовлетворительное | 20 | г Назарово | ПАО "Россети Сибирь" | 10
400 | 04726000 | Назарово | КЛ 0,4 кВ Л3 ТП 3-8-1 |  | г Назарово | ул.Борисенко | 0.4 | 0.07 | проходит под землей. Опора отсутствует | 0 | Удовлетворительное | 20 | г Назарово | ПАО "Россети Сибирь" | 10
401 | 04726000 | Назарово | КЛ 0,4 кВ Л4 ТП 3-8-1 |  | г Назарово | ул.Борисенко | 0.4 | 0.07 | проходит под землей. Опора отсутствует | 0 | Удовлетворительное | 20 | г Назарово | ПАО "Россети Сибирь" | 10
402 | 04726000 | Назарово | КЛ 0,4 кВ Л14 ТП 3-8-1 |  | г Назарово | ул.Борисенко | 0.4 | 0.11 | проходит под землей. Опора отсутствует | 0 | Удовлетворительное | 20 | г Назарово | ПАО "Россети Сибирь" | 10
403 | 04726000 | Назарово | КЛ 0,4 кВ Л7 ТП 3-3-1 |  | г Назарово | ул.30 лет ВЛКСМ | 0.4 | 0.05 | проходит под землей. Опора отсутствует | 0 | Удовлетворительное | 22 | г Назарово | ПАО "Россети Сибирь" | 9
404 | 04726000 | Назарово | КЛ 0,4 кВ Л3 ТП 3-3-1 |  | г Назарово | ул.30 лет ВЛКСМ | 0.4 | 0.04 | проходит под землей. Опора отсутствует | 0 | Удовлетворительное | 33 | г Назарово | ПАО "Россети Сибирь" | 6
405 | 04726000 | Назарово | КЛ 0,4 кВ Л10 ТП 3-3-2 |  | г Назарово | ул.30 лет ВЛКСМ | 0.4 | 0.08 | проходит под землей. Опора отсутствует | 0 | Удовлетворительное | 40 | г Назарово | ПАО "Россети Сибирь" | 5
406 | 04726000 | Назарово | КЛ 0,4 кВ Л3 ТП 1-2-2 |  | г Назарово | ул.К.Маркса | 0.4 | 0.18 | проходит под землей. Опора отсутствует | 0 | Удовлетворительное | 28 | г Назарово | ПАО "Россети Сибирь" | 7
407 | 04726000 | Назарово | КЛ 0,4 кВ Л8 ТП 2-9-3 |  | г Назарово | ул.30 лет ВЛКСМ | 0.4 | 0.1 | проходит под землей. Опора отсутствует | 0 | Удовлетворительное | 65 | г Назарово | ПАО "Россети Сибирь" | 3
408 | 04726000 | Назарово | КЛ 0,4 кВ Л7 ТП 2-7-1 |  | г Назарово | ул.Школьная | 0.4 | 0.07 | проходит под землей. Опора отсутствует | 0 | Удовлетворительное | 18 | г Назарово | ПАО "Россети Сибирь" | 11
409 | 04726000 | Назарово | КЛ 0,4 кВ Л11 ТП 2-7-1 |  | г Назарово | ул.Школьная | 0.4 | 0.07 | проходит под землей. Опора отсутствует | 0 | Удовлетворительное | 18 | г Назарово | ПАО "Россети Сибирь" | 11
410 | 04726000 | Назарово | КЛ 0,4 кВ Л8 ТП 2-7-1 |  | г Назарово | ул.Школьная | 0.4 | 0.07 | проходит под землей. Опора отсутствует | 0 | Удовлетворительное | 18 | г Назарово | ПАО "Россети Сибирь" | 11
411 | 04726000 | Назарово | КЛ 0,4 кВ Л12 ТП 2-7-1 |  | г Назарово | ул.Школьная | 0.4 | 0.08 | проходит под землей. Опора отсутствует | 0 | Удовлетворительное | 18 | г Назарово | ПАО "Россети Сибирь" | 11
412 | 04726000 | Назарово | КЛ 0,4 кВ Л2 ТП 2-7-1 |  | г Назарово | ул.Школьная | 0.4 | 0.06 | проходит под землей. Опора отсутствует | 0 | Удовлетворительное | 18 | г Назарово | ПАО "Россети Сибирь" | 11
413 | 04726000 | Назарово | КЛ 0,4 кВ Л10 ТП 2-7-1 |  | г Назарово | ул.Школьная | 0.4 | 0.07 | проходит под землей. Опора отсутствует | 0 | Удовлетворительное | 18 | г Назарово | ПАО "Россети Сибирь" | 11
414 | 04726000 | Назарово | КЛ 0,4 кВ Л4 ТП 2-7-1 |  | г Назарово | ул.Школьная | 0.4 | 0.04 | проходит под землей. Опора отсутствует | 0 | Удовлетворительное | 18 | г Назарово | ПАО "Россети Сибирь" | 11
415 | 04726000 | Назарово | КЛ 0,4 кВ Л16 ТП 2-7-1 |  | г Назарово | ул.Школьная | 0.4 | 0.07 | проходит под землей. Опора отсутствует | 0 | Удовлетворительное | 18 | г Назарово | ПАО "Россети Сибирь" | 11
416 | 04726000 | Назарово | КЛ 0,4 кВ Л2 ТП 2-4-1 |  | г Назарово | ул.Арбузова | 0.4 | 0.1 | проходит под землей. Опора отсутствует | 0 | Удовлетворительное | 33 | г Назарово | ПАО "Россети Сибирь" | 6
417 | 04726000 | Назарово | КЛ 0,4 кВ Л8 ТП 2-4-1 |  | г Назарово | ул.Арбузова | 0.4 | 0.11 | проходит под землей. Опора отсутствует | 0 | Удовлетворительное | 35 | г Назарово | ПАО "Россети Сибирь" | 6
418 | 04726000 | Назарово | КЛ 0,4 кВ Л5 ТП 2-4-1 |  | г Назарово | ул.Арбузова | 0.4 | 0.1 | проходит под землей. Опора отсутствует | 0 | Удовлетворительное | 35 | г Назарово | ПАО "Россети Сибирь" | 6
419 | 04726000 | Назарово | КЛ 0,4 кВ Л15 ТП 2-4-1 |  | г Назарово | ул.Арбузова | 0.4 | 0.09 | проходит под землей. Опора отсутствует | 0 | Удовлетворительное | 35 | г Назарово | ПАО "Россети Сибирь" | 6
420 | 04726000 | Назарово | КЛ 0,4 кВ Л3 ТП 2-4-1 |  | г Назарово | ул.Арбузова | 0.4 | 0.1 | проходит под землей. Опора отсутствует | 0 | Удовлетворительное | 35 | г Назарово | ПАО "Россети Сибирь" | 6
421 | 04726000 | Назарово | КЛ 0,4 кВ Л13 ТП 2-4-1 |  | г Назарово | ул.Арбузова | 0.4 | 0.13 | проходит под землей. Опора отсутствует | 0 | Удовлетворительное | 35 | г Назарово | ПАО "Россети Сибирь" | 6
422 | 04726000 | Назарово | КЛ 0,4 кВ Л17 ТП 2-4-1 |  | г Назарово | ул.Арбузова | 0.4 | 0.15 | проходит под землей. Опора отсутствует | 0 | Удовлетворительное | 35 | г Назарово | ПАО "Россети Сибирь" | 6
423 | 04726000 | Назарово | КЛ 0,4 кВ Л18 ТП 2-4-1 |  | г Назарово | ул.Арбузова | 0.4 | 0.13 | проходит под землей. Опора отсутствует | 0 | Удовлетворительное | 35 | г Назарово | ПАО "Россети Сибирь" | 6
424 | 04726000 | Назарово | КЛ 0,4 кВ Л6 РП-4 |  | г Назарово | ул.Кузнечная | 0.4 | 0.04 | проходит под землей. Опора отсутствует | 0 | Удовлетворительное | 32 | г Назарово | ПАО "Россети Сибирь" | 6
425 | 04726000 | Назарово | КЛ 0,4 кВ Л11 РП-4 |  | г Назарово | ул.Кузнечная | 0.4 | 0.1 | проходит под землей. Опора отсутствует | 0 | Удовлетворительное | 32 | г Назарово | ПАО "Россети Сибирь" | 6
426 | 04726000 | Назарово | КЛ 0,4 кВ Л4 РП-4 |  | г Назарово | ул.Кузнечная | 0.4 | 0.17 | проходит под землей. Опора отсутствует | 0 | Удовлетворительное | 27 | г Назарово | ПАО "Россети Сибирь" | 7
427 | 04726000 | Назарово | КЛ 0,4 кВ Л12 РП-4 |  | г Назарово | ул.Кузнечная | 0.4 | 0.17 | проходит под землей. Опора отсутствует | 0 | Удовлетворительное | 27 | г Назарово | ПАО "Россети Сибирь" | 7
428 | 04726000 | Назарово | КЛ 0,4 кВ Л3 РП-4 |  | г Назарово | ул.Кузнечная | 0.4 | 0.14 | проходит под землей. Опора отсутствует | 0 | Удовлетворительное | 27 | г Назарово | ПАО "Россети Сибирь" | 7
429 | 04726000 | Назарово | КЛ 0,4 кВ Л8 РП-4 |  | г Назарово | ул.Кузнечная | 0.4 | 0.14 | проходит под землей. Опора отсутствует | 0 | Удовлетворительное | 27 | г Назарово | ПАО "Россети Сибирь" | 7
430 | 04726000 | Назарово | КЛ 0,4 кВ Л5 ТП 1-2-3 |  | г Назарово | ул.30 лет ВЛКСМ | 0.4 | 0.31 | проходит под землей. Опора отсутствует | 0 | Удовлетворительное | 30 | г Назарово | ПАО "Россети Сибирь" | 7
431 | 04726000 | Назарово | КЛ 0,4 кВ Л6 ТП 1-2-3 |  | г Назарово | ул.30 лет ВЛКСМ | 0.4 | 0.21 | проходит под землей. Опора отсутствует | 0 | Удовлетворительное | 18 | г Назарово | ПАО "Россети Сибирь" | 11
432 | 04726000 | Назарово | КЛ 0,4 кВ Л10 ТП 2-9-1 |  | г Назарово | ул.30 лет ВЛКСМ | 0.4 | 0.12 | проходит под землей. Опора отсутствует | 0 | Удовлетворительное | 34 | г Назарово | ПАО "Россети Сибирь" | 6
433 | 04726000 | Назарово | КЛ 0,4 кВ Л13 ТП 2-9-1 |  | г Назарово | ул.30 лет ВЛКСМ | 0.4 | 0.07 | проходит под землей. Опора отсутствует | 0 | Удовлетворительное | 41 | г Назарово | ПАО "Россети Сибирь" | 5
434 | 04726000 | Назарово | КЛ 0,4 кВ Л12 ТП 2-9-1 |  | г Назарово | ул.30 лет ВЛКСМ | 0.4 | 0.06 | проходит под землей. Опора отсутствует | 0 | Удовлетворительное | 29 | г Назарово | ПАО "Россети Сибирь" | 7
435 | 04726000 | Назарово | КЛ 0,4 кВ Л3 ТП 2-9-1 |  | г Назарово | ул.30 лет ВЛКСМ | 0.4 | 0.07 | проходит под землей. Опора отсутствует | 0 | Удовлетворительное | 29 | г Назарово | ПАО "Россети Сибирь" | 7
436 | 04726000 | Назарово | КЛ 0,4 кВ Л6 ТП 2-9-1 |  | г Назарово | ул.30 лет ВЛКСМ | 0.4 | 0.1 | проходит под землей. Опора отсутствует | 0 | Удовлетворительное | 29 | г Назарово | ПАО "Россети Сибирь" | 7
437 | 04726000 | Назарово | КЛ 0,4 кВ Л7 ТП 2-9-1 |  | г Назарово | ул.30 лет ВЛКСМ | 0.4 | 0.1 | проходит под землей. Опора отсутствует | 0 | Удовлетворительное | 29 | г Назарово | ПАО "Россети Сибирь" | 7
438 | 04726000 | Назарово | КЛ 0,4 кВ Л5 ТП 2-9-1 |  | г Назарово | ул.30 лет ВЛКСМ | 0.4 | 0.07 | проходит под землей. Опора отсутствует | 0 | Удовлетворительное | 29 | г Назарово | ПАО "Россети Сибирь" | 7
439 | 04726000 | Назарово | КЛ 0,4 кВ Л8 ТП 2-9-1 |  | г Назарово | ул.30 лет ВЛКСМ | 0.4 | 0.1 | проходит под землей. Опора отсутствует | 0 | Удовлетворительное | 29 | г Назарово | ПАО "Россети Сибирь" | 7
440 | 04726000 | Назарово | КЛ 0,4 кВ Л11 ТП 2-9-1 |  | г Назарово | ул.30 лет ВЛКСМ | 0.4 | 0.1 | проходит под землей. Опора отсутствует | 0 | Удовлетворительное | 29 | г Назарово | ПАО "Россети Сибирь" | 7
441 | 04726000 | Назарово | КЛ 0,4 кВ Л1 ТП 2-9-1 |  | г Назарово | ул.30 лет ВЛКСМ | 0.4 | 0.07 | проходит под землей. Опора отсутствует | 0 | Удовлетворительное | 29 | г Назарово | ПАО "Россети Сибирь" | 7
442 | 04726000 | Назарово | КЛ 0,4 кВ Л9 ТП 2-9-1 |  | г Назарово | ул.30 лет ВЛКСМ | 0.4 | 0.1 | проходит под землей. Опора отсутствует | 0 | Удовлетворительное | 29 | г Назарово | ПАО "Россети Сибирь" | 7
443 | 04726000 | Назарово | КЛ 0,4 кВ Л4 ТП 2-9-1 |  | г Назарово | ул.30 лет ВЛКСМ | 0.4 | 0.19 | проходит под землей. Опора отсутствует | 0 | Удовлетворительное | 29 | г Назарово | ПАО "Россети Сибирь" | 7
444 | 04726000 | Назарово | КЛ 0,4 кВ Л6 РП-2 |  | г Назарово | ул.Школьная | 0.4 | 0.23 | проходит под землей. Опора отсутствует | 0 | Удовлетворительное | 45 | г Назарово | ПАО "Россети Сибирь" | 4
445 | 04726000 | Назарово | КЛ 0,4 кВ Л16 РП-2 |  | г Назарово | ул.Школьная | 0.4 | 0.23 | проходит под землей. Опора отсутствует | 0 | Удовлетворительное | 40 | г Назарово | ПАО "Россети Сибирь" | 5
446 | 04726000 | Назарово | КЛ 0,4 кВ Л3 РП-2 |  | г Назарово | ул.Школьная | 0.4 | 0.12 | проходит под землей. Опора отсутствует | 0 | Удовлетворительное | 18 | г Назарово | ПАО "Россети Сибирь" | 11
447 | 04726000 | Назарово | КЛ 0,4 кВ Л10 РП-2 |  | г Назарово | ул.Школьная | 0.4 | 0.24 | проходит под землей. Опора отсутствует | 0 | Удовлетворительное | 18 | г Назарово | ПАО "Россети Сибирь" | 11
448 | 04726000 | Назарово | КЛ 0,4 кВ Л20 РП-2 |  | г Назарово | ул.Школьная | 0.4 | 0.24 | проходит под землей. Опора отсутствует | 0 | Удовлетворительное | 18 | г Назарово | ПАО "Россети Сибирь" | 11
449 | 04726000 | Назарово | КЛ 0,4 кВ Л11 РП-2 |  | г Назарово | ул.Школьная | 0.4 | 0.16 | проходит под землей. Опора отсутствует | 0 | Удовлетворительное | 18 | г Назарово | ПАО "Россети Сибирь" | 11
450 | 04726000 | Назарово | КЛ 0,4 кВ Л15 РП-2 |  | г Назарово | ул.Школьная | 0.4 | 0.16 | проходит под землей. Опора отсутствует | 0 | Удовлетворительное | 18 | г Назарово | ПАО "Россети Сибирь" | 11
451 | 04726000 | Назарово | КЛ 0,4 кВ 2 РП-2 |  | г Назарово | ул.Школьная | 0.4 | 0.2 | проходит под землей. Опора отсутствует | 0 | Удовлетворительное | 18 | г Назарово | ПАО "Россети Сибирь" | 11
452 | 04726000 | Назарово | КЛ 0,4 кВ Л14 РП-2 |  | г Назарово | ул.Школьная | 0.4 | 0.2 | проходит под землей. Опора отсутствует | 0 | Удовлетворительное | 18 | г Назарово | ПАО "Россети Сибирь" | 11
453 | 04726000 | Назарово | КЛ 0,4 кВ Л5 РП-2 |  | г Назарово | ул.Школьная | 0.4 | 0.22 | проходит под землей. Опора отсутствует | 0 | Удовлетворительное | 18 | г Назарово | ПАО "Россети Сибирь" | 11
454 | 04726000 | Назарово | КЛ 0,4 кВ Л13 РП-2 |  | г Назарово | ул.Школьная | 0.4 | 0.22 | проходит под землей. Опора отсутствует | 0 | Удовлетворительное | 18 | г Назарово | ПАО "Россети Сибирь" | 11
455 | 04726000 | Назарово | КЛ 0,4 кВ Л17 РП-2 |  | г Назарово | ул.Школьная | 0.4 | 0.1 | проходит под землей. Опора отсутствует | 0 | Удовлетворительное | 18 | г Назарово | ПАО "Россети Сибирь" | 11
456 | 04726000 | Назарово | КЛ 0,4 кВ Л7 РП-2 |  | г Назарово | ул.Школьная | 0.4 | 0.22 | проходит под землей. Опора отсутствует | 0 | Удовлетворительное | 18 | г Назарово | ПАО "Россети Сибирь" | 11
457 | 04726000 | Назарово | КЛ 0,4 кВ Л4 РП-2 |  | г Назарово | ул.Школьная | 0.4 | 0.18 | проходит под землей. Опора отсутствует | 0 | Удовлетворительное | 18 | г Назарово | ПАО "Россети Сибирь" | 11
458 | 04726000 | Назарово | КЛ 0,4 кВ Л18 РП-2 |  | г Назарово | ул.Школьная | 0.4 | 0.18 | проходит под землей. Опора отсутствует | 0 | Удовлетворительное | 18 | г Назарово | ПАО "Россети Сибирь" | 11
459 | 04726000 | Назарово | КЛ 0,4 кВ Л8 РП-2 |  | г Назарово | ул.Школьная | 0.4 | 0.11 | проходит под землей. Опора отсутствует | 0 | Удовлетворительное | 18 | г Назарово | ПАО "Россети Сибирь" | 11
460 | 04726000 | Назарово | КЛ 0,4 кВ Л9 РП-2 |  | г Назарово | ул.Школьная | 0.4 | 0.11 | проходит под землей. Опора отсутствует | 0 | Удовлетворительное | 18 | г Назарово | ПАО "Россети Сибирь" | 11
461 | 04726000 | Назарово | КЛ 0,4 кВ Л24 РП-2 |  | г Назарово | ул.Школьная | 0.4 | 0.78 | проходит под землей. Опора отсутствует | 0 | Удовлетворительное | 18 | г Назарово | ПАО "Россети Сибирь" | 11
462 | 04726000 | Назарово | КЛ 0,4 кВ Л19 РП-2 |  | г Назарово | ул.Школьная | 0.4 | 0.47 | проходит под землей. Опора отсутствует | 0 | Удовлетворительное | 18 | г Назарово | ПАО "Россети Сибирь" | 11
463 | 04726000 | Назарово | КЛ 0,4 кВ Л15 ТП 2-7-3 |  | г Назарово | ул.Школьная | 0.4 | 0.08 | проходит под землей. Опора отсутствует | 0 | Удовлетворительное | 51 | г Назарово | ПАО "Россети Сибирь" | 4
464 | 04726000 | Назарово | КЛ 0,4 кВ Л16 ТП 2-7-3 |  | г Назарово | ул.Школьная | 0.4 | 0.08 | проходит под землей. Опора отсутствует | 0 | Удовлетворительное | 48 | г Назарово | ПАО "Россети Сибирь" | 4
465 | 04726000 | Назарово | КЛ 0,4 кВ Л13 ТП 2-7-3 |  | г Назарово | ул.Школьная | 0.4 | 0.18 | проходит под землей. Опора отсутствует | 0 | Удовлетворительное | 18 | г Назарово | ПАО "Россети Сибирь" | 11
466 | 04726000 | Назарово | КЛ 0,4 кВ Л14 ТП 2-7-3 |  | г Назарово | ул.Школьная | 0.4 | 0.18 | проходит под землей. Опора отсутствует | 0 | Удовлетворительное | 18 | г Назарово | ПАО "Россети Сибирь" | 11
467 | 04726000 | Назарово | КЛ 0,4 кВ Л10 ТП 2-7-3 |  | г Назарово | ул.Школьная | 0.4 | 0.14 | проходит под землей. Опора отсутствует | 0 | Удовлетворительное | 18 | г Назарово | ПАО "Россети Сибирь" | 11
468 | 04726000 | Назарово | КЛ 0,4 кВ Л11 ТП 2-7-3 |  | г Назарово | ул.Школьная | 0.4 | 0.1 | проходит под землей. Опора отсутствует | 0 | Удовлетворительное | 18 | г Назарово | ПАО "Россети Сибирь" | 11
469 | 04726000 | Назарово | КЛ 0,4 кВ Л12 ТП 2-7-3 |  | г Назарово | ул.Школьная | 0.4 | 0.1 | проходит под землей. Опора отсутствует | 0 | Удовлетворительное | 18 | г Назарово | ПАО "Россети Сибирь" | 11
470 | 04726000 | Назарово | КЛ 0,4 кВ Л9 ТП 2-7-3 |  | г Назарово | ул.Школьная | 0.4 | 0.13 | проходит под землей. Опора отсутствует | 0 | Удовлетворительное | 18 | г Назарово | ПАО "Россети Сибирь" | 11
471 | 04726000 | Назарово | КЛ 0,4 кВ Л8 ТП 2-7-3 |  | г Назарово | ул.Школьная | 0.4 | 0.18 | проходит под землей. Опора отсутствует | 0 | Удовлетворительное | 18 | г Назарово | ПАО "Россети Сибирь" | 11
472 | 04726000 | Назарово | КЛ 0,4 кВ Л7 ТП 1-2-4 |  | г Назарово | ул.К.Маркса | 0.4 | 0.11 | проходит под землей. Опора отсутствует | 0 | Удовлетворительное | 45 | г Назарово | ПАО "Россети Сибирь" | 4
473 | 04726000 | Назарово | КЛ 0,4 кВ Л11 ТП 1-2-4 |  | г Назарово | ул.К.Маркса | 0.4 | 0.11 | проходит под землей. Опора отсутствует | 0 | Удовлетворительное | 44 | г Назарово | ПАО "Россети Сибирь" | 5
474 | 04726000 | Назарово | КЛ 0,4 кВ Л5 ТП 1-2-4 |  | г Назарово | ул.К.Маркса | 0.4 | 0.09 | проходит под землей. Опора отсутствует | 0 | Удовлетворительное | 18 | г Назарово | ПАО "Россети Сибирь" | 11
475 | 04726000 | Назарово | КЛ 0,4 кВ Л9 ТП 1-2-4 |  | г Назарово | ул.К.Маркса | 0.4 | 0.09 | проходит под землей. Опора отсутствует | 0 | Удовлетворительное | 18 | г Назарово | ПАО "Россети Сибирь" | 11
476 | 04726000 | Назарово | КЛ 0,4 кВ Л3 ТП 1-2-4 |  | г Назарово | ул.К.Маркса | 0.4 | 0.1 | проходит под землей. Опора отсутствует | 0 | Удовлетворительное | 18 | г Назарово | ПАО "Россети Сибирь" | 11
477 | 04726000 | Назарово | КЛ 0,4 кВ Л4 ТП 1-2-4 |  | г Назарово | ул.К.Маркса | 0.4 | 0.1 | проходит под землей. Опора отсутствует | 0 | Удовлетворительное | 18 | г Назарово | ПАО "Россети Сибирь" | 11
478 | 04726000 | Назарово | КЛ 0,4 кВ Л6 ТП 1-2-4 |  | г Назарово | ул.К.Маркса | 0.4 | 0.1 | проходит под землей. Опора отсутствует | 0 | Удовлетворительное | 18 | г Назарово | ПАО "Россети Сибирь" | 11
479 | 04726000 | Назарово | КЛ 0,4 кВ Л10 ТП 1-2-4 |  | г Назарово | ул.К.Маркса | 0.4 | 0.1 | проходит под землей. Опора отсутствует | 0 | Удовлетворительное | 18 | г Назарово | ПАО "Россети Сибирь" | 11
480 | 04726000 | Назарово | КЛ 0,4 кВ Л3 ТП 1-8-1 |  | г Назарово | ул.К.Маркса | 0.4 | 0.19 | проходит под землей. Опора отсутствует | 0 | Удовлетворительное | 42 | г Назарово | ПАО "Россети Сибирь" | 5
481 | 04726000 | Назарово | КЛ 0,4 кВ Л12 ТП 1-8-1 |  | г Назарово | ул.К.Маркса | 0.4 | 0.19 | проходит под землей. Опора отсутствует | 0 | Удовлетворительное | 48 | г Назарово | ПАО "Россети Сибирь" | 4
482 | 04726000 | Назарово | КЛ 0,4 кВ Л3 ТП 2-9-7 |  | г Назарово | ул.Заречная | 0.4 | 0.12 | проходит под землей. Опора отсутствует | 0 | Удовлетворительное | 21 | г Назарово | ПАО "Россети Сибирь" | 10
483 | 04726000 | Назарово | КЛ 0,4 кВ Л2 ТП 1-8-1 |  | г Назарово | ул.К.Маркса | 0.4 | 0.14 | проходит под землей. Опора отсутствует | 0 | Удовлетворительное | 48 | г Назарово | ПАО "Россети Сибирь" | 69
484 | 04726000 | Назарово | КЛ 0,4 кВ Л11 ТП 1-8-1 |  | г Назарово | ул.К.Маркса | 0.4 | 0.11 | проходит под землей. Опора отсутствует | 0 | Удовлетворительное | 49 | г Назарово | ПАО "Россети Сибирь" | 69
485 | 04726000 | Назарово | КЛ 0,4 кВ Л1 ТП 1-8-1 |  | г Назарово | ул.К.Маркса | 0.4 | 0.29 | проходит под землей. Опора отсутствует | 0 | Удовлетворительное | 49 | г Назарово | ПАО "Россети Сибирь" | 69
486 | 04726000 | Назарово | КЛ 0,4 кВ Л8 ТП 1-11-1 |  | г Назарово | ул.30 лет ВЛКСМ | 0.4 | 0.46 | проходит под землей. Опора отсутствует | 0 | Удовлетворительное | 40 | г Назарово | ПАО "Россети Сибирь" | 70
487 | 04726000 | Назарово | КЛ 0,4 кВ Л9 ТП 1-11-1 |  | г Назарово | ул.30 лет ВЛКСМ | 0.4 | 0.16 | проходит под землей. Опора отсутствует | 0 | Удовлетворительное | 40 | г Назарово | ПАО "Россети Сибирь" | 70
488 | 04726000 | Назарово | КЛ 0,4 кВ Л3 ТП 1-11-1 |  | г Назарово | ул.30 лет ВЛКСМ | 0.4 | 0.19 | проходит под землей. Опора отсутствует | 0 | Удовлетворительное | 40 | г Назарово | ПАО "Россети Сибирь" | 70
489 | 04726000 | Назарово | КЛ 0,4 кВ Л13 ТП 1-11-1 |  | г Назарово | ул.30 лет ВЛКСМ | 0.4 | 0.19 | проходит под землей. Опора отсутствует | 0 | Удовлетворительное | 40 | г Назарово | ПАО "Россети Сибирь" | 70
490 | 04726000 | Назарово | КЛ 0,4 кВ Л10 ТП 1-11-1 |  | г Назарово | ул.30 лет ВЛКСМ | 0.4 | 0.13 | проходит под землей. Опора отсутствует | 0 | Удовлетворительное | 40 | г Назарово | ПАО "Россети Сибирь" | 70
491 | 04726000 | Назарово | КЛ 0,4 кВ Л2 ТП 1-11-1 |  | г Назарово | ул.30 лет ВЛКСМ | 0.4 | 0.33 | проходит под землей. Опора отсутствует | 0 | Удовлетворительное | 34 | г Назарово | ПАО "Россети Сибирь" | 71
492 | 04726000 | Назарово | КЛ 0,4 кВ Л11 ТП 1-11-1 |  | г Назарово | ул.30 лет ВЛКСМ | 0.4 | 0.33 | проходит под землей. Опора отсутствует | 0 | Удовлетворительное | 30 | г Назарово | ПАО "Россети Сибирь" | 71
493 | 04726000 | Назарово | КЛ 0,4 кВ Л12 ТП 1-11-1 |  | г Назарово | ул.30 лет ВЛКСМ | 0.4 | 0.08 | проходит под землей. Опора отсутствует | 0 | Удовлетворительное | 30 | г Назарово | ПАО "Россети Сибирь" | 71
494 | 04726000 | Назарово | КЛ 0,4 кВ Л15 ТП 1-11-1 |  | г Назарово | ул.30 лет ВЛКСМ | 0.4 | 0.08 | проходит под землей. Опора отсутствует | 0 | Удовлетворительное | 30 | г Назарово | ПАО "Россети Сибирь" | 71
495 | 04726000 | Назарово | КЛ 0,4 кВ Л7 ТП 2-8-3 |  | г Назарово | ул.30 лет ВЛКСМ | 0.4 | 0.09 | проходит под землей. Опора отсутствует | 0 | Удовлетворительное | 41 | г Назарово | ПАО "Россети Сибирь" | 69
496 | 04726000 | Назарово | КЛ 0,4 кВ Л17 ТП 2-8-3 |  | г Назарово | ул.30 лет ВЛКСМ | 0.4 | 0.11 | проходит под землей. Опора отсутствует | 0 | Удовлетворительное | 42 | г Назарово | ПАО "Россети Сибирь" | 69
497 | 04726000 | Назарово | КЛ 0,4 кВ Л2 ТП 2-8-3 |  | г Назарово | ул.30 лет ВЛКСМ | 0.4 | 0.13 | проходит под землей. Опора отсутствует | 0 | Удовлетворительное | 43 | г Назарово | ПАО "Россети Сибирь" | 69
498 | 04726000 | Назарово | КЛ 0,4 кВ Л10 ТП 2-8-3 |  | г Назарово | ул.30 лет ВЛКСМ | 0.4 | 0.09 | проходит под землей. Опора отсутствует | 0 | Удовлетворительное | 26 | г Назарово | ПАО "Россети Сибирь" | 73
499 | 04726000 | Назарово | КЛ 0,4 кВ Л3 ТП 2-8-3 |  | г Назарово | ул.30 лет ВЛКСМ | 0.4 | 0.14 | проходит под землей. Опора отсутствует | 0 | Удовлетворительное | 38 | г Назарово | ПАО "Россети Сибирь" | 71
500 | 04726000 | Назарово | КЛ 0,4 кВ Л14 ТП 2-8-3 |  | г Назарово | ул.30 лет ВЛКСМ | 0.4 | 0.1 | проходит под землей. Опора отсутствует | 0 | Удовлетворительное | 18 | г Назарово | ПАО "Россети Сибирь" | 76
501 | 04726000 | Назарово | КЛ 0,4 кВ Л16 ТП 2-8-3 |  | г Назарово | ул.30 лет ВЛКСМ | 0.4 | 0.09 | проходит под землей. Опора отсутствует | 0 | Удовлетворительное | 18 | г Назарово | ПАО "Россети Сибирь" | 76
502 | 04726000 | Назарово | КЛ 0,4 кВ Л9 ТП 2-8-3 |  | г Назарово | ул.30 лет ВЛКСМ | 0.4 | 0.13 | проходит под землей. Опора отсутствует | 0 | Удовлетворительное | 18 | г Назарово | ПАО "Россети Сибирь" | 76
503 | 04726000 | Назарово | КЛ 0,4 кВ Л11 ТП 2-8-3 |  | г Назарово | ул.30 лет ВЛКСМ | 0.4 | 0.13 | проходит под землей. Опора отсутствует | 0 | Удовлетворительное | 18 | г Назарово | ПАО "Россети Сибирь" | 76
504 | 04726000 | Назарово | КЛ 0,4 кВ Л6 ТП 2-8-3 |  | г Назарово | ул.30 лет ВЛКСМ | 0.4 | 0.08 | проходит под землей. Опора отсутствует | 0 | Удовлетворительное | 18 | г Назарово | ПАО "Россети Сибирь" | 76
505 | 04726000 | Назарово | КЛ 0,4 кВ Л13 ТП 2-8-3 |  | г Назарово | ул.30 лет ВЛКСМ | 0.4 | 0.08 | проходит под землей. Опора отсутствует | 0 | Удовлетворительное | 18 | г Назарово | ПАО "Россети Сибирь" | 76
506 | 04726000 | Назарово | КЛ 0,4 кВ Л19 ТП 2-8-3 |  | г Назарово | ул.30 лет ВЛКСМ | 0.4 | 0.13 | проходит под землей. Опора отсутствует | 0 | Удовлетворительное | 18 | г Назарово | ПАО "Россети Сибирь" | 76
507 | 04726000 | Назарово | КЛ 0,4 кВ Л21 ТП 2-8-3 |  | г Назарово | ул.30 лет ВЛКСМ | 0.4 | 0.13 | проходит под землей. Опора отсутствует | 0 | Удовлетворительное | 18 | г Назарово | ПАО "Россети Сибирь" | 76
508 | 04726000 | Назарово | КЛ 0,4 кВ Л15 ТП 2-8-3 |  | г Назарово | ул.30 лет ВЛКСМ | 0.4 | 0.16 | проходит под землей. Опора отсутствует | 0 | Удовлетворительное | 18 | г Назарово | ПАО "Россети Сибирь" | 76
509 | 04726000 | Назарово | КЛ 0,4 кВ Л4 ТП 2-8-5 |  | г Назарово | ул.30 лет ВЛКСМ | 0.4 | 0.14 | проходит под землей. Опора отсутствует | 0 | Удовлетворительное | 35 | г Назарово | ПАО "Россети Сибирь" | 71
510 | 04726000 | Назарово | КЛ 0,4 кВ Л8 ТП 2-8-5 |  | г Назарово | ул.30 лет ВЛКСМ | 0.4 | 0.14 | проходит под землей. Опора отсутствует | 0 | Удовлетворительное | 34 | г Назарово | ПАО "Россети Сибирь" | 71
511 | 04726000 | Назарово | КЛ 0,4 кВ Л1 ТП 2-8-5 |  | г Назарово | ул.30 лет ВЛКСМ | 0.4 | 0.12 | проходит под землей. Опора отсутствует | 0 | Удовлетворительное | 33 | г Назарово | ПАО "Россети Сибирь" | 71
512 | 04726000 | Назарово | КЛ 0,4 кВ Л10 ТП 2-8-5 |  | г Назарово | ул.30 лет ВЛКСМ | 0.4 | 0.12 | проходит под землей. Опора отсутствует | 0 | Удовлетворительное | 29 | г Назарово | ПАО "Россети Сибирь" | 71
513 | 04726000 | Назарово | КЛ 0,4 кВ Л2 ТП 2-8-5 |  | г Назарово | ул.30 лет ВЛКСМ | 0.4 | 0.13 | проходит под землей. Опора отсутствует | 0 | Удовлетворительное | 32 | г Назарово | ПАО "Россети Сибирь" | 6
514 | 04726000 | Назарово | КЛ 0,4 кВ Л5 ТП 2-8-5 |  | г Назарово | ул.30 лет ВЛКСМ | 0.4 | 0.13 | проходит под землей. Опора отсутствует | 0 | Удовлетворительное | 24 | г Назарово | ПАО "Россети Сибирь" | 8
515 | 04726000 | Назарово | КЛ 0,4 кВ Л3 ТП 2-8-5 |  | г Назарово | ул.30 лет ВЛКСМ | 0.4 | 0.12 | проходит под землей. Опора отсутствует | 0 | Удовлетворительное | 35 | г Назарово | ПАО "Россети Сибирь" | 6
516 | 04726000 | Назарово | КЛ 0,4 кВ Л7 ТП 2-8-5 |  | г Назарово | ул.30 лет ВЛКСМ | 0.4 | 0.12 | проходит под землей. Опора отсутствует | 0 | Удовлетворительное | 23 | г Назарово | ПАО "Россети Сибирь" | 9
517 | 04726000 | Назарово | КЛ 0,4 кВ Л14 ТП 2-8-5 |  | г Назарово | ул.30 лет ВЛКСМ | 0.4 | 0.12 | проходит под землей. Опора отсутствует | 0 | Удовлетворительное | 34 | г Назарово | ПАО "Россети Сибирь" | 6
518 | 04726000 | Назарово | КЛ 0,4 кВ Л12 ТП 2-8-5 |  | г Назарово | ул.30 лет ВЛКСМ | 0.4 | 0.07 | проходит под землей. Опора отсутствует | 0 | Удовлетворительное | 24 | г Назарово | ПАО "Россети Сибирь" | 8
519 | 04726000 | Назарово | КЛ 0,4 кВ Л16 ТП 2-8-5 |  | г Назарово | ул.30 лет ВЛКСМ | 0.4 | 0.07 | проходит под землей. Опора отсутствует | 0 | Удовлетворительное | 33 | г Назарово | ПАО "Россети Сибирь" | 6
520 | 04726000 | Назарово | КЛ 0,4 кВ Л11 ТП 2-8-5 |  | г Назарово | ул.30 лет ВЛКСМ | 0.4 | 0.17 | проходит под землей. Опора отсутствует | 0 | Удовлетворительное | 29 | г Назарово | ПАО "Россети Сибирь" | 7
521 | 04726000 | Назарово | КЛ 0,4 кВ Л6 ТП 2-8-5 |  | г Назарово | ул.30 лет ВЛКСМ | 0.4 | 0.1 | проходит под землей. Опора отсутствует | 0 | Удовлетворительное | 24 | г Назарово | ПАО "Россети Сибирь" | 8
522 | 04726000 | Назарово | КЛ 0,4 кВ Л13 ТП 2-8-5 |  | г Назарово | ул.30 лет ВЛКСМ | 0.4 | 0.13 | проходит под землей. Опора отсутствует | 0 | Удовлетворительное | 38 | г Назарово | ПАО "Россети Сибирь" | 5
523 | 04726000 | Назарово | КЛ 0,4 кВ Л7 ТП 2-7-2 |  | г Назарово | ул.Школьная | 0.4 | 0.52 | проходит под землей. Опора отсутствует | 0 | Удовлетворительное | 35 | г Назарово | ПАО "Россети Сибирь" | 6
524 | 04726000 | Назарово | КЛ 0,4 кВ Л14 ТП 2-7-2 |  | г Назарово | ул.Школьная | 0.4 | 0.11 | проходит под землей. Опора отсутствует | 0 | Удовлетворительное | 24 | г Назарово | ПАО "Россети Сибирь" | 8
525 | 04726000 | Назарово | КЛ 0,4 кВ Л23 ТП 2-7-2 |  | г Назарово | ул.Школьная | 0.4 | 0.09 | проходит под землей. Опора отсутствует | 0 | Удовлетворительное | 29 | г Назарово | ПАО "Россети Сибирь" | 7
526 | 04726000 | Назарово | КЛ 0,4 кВ Л3 ТП 2-7-2 |  | г Назарово | ул.Школьная | 0.4 | 0.12 | проходит под землей. Опора отсутствует | 0 | Удовлетворительное | 24 | г Назарово | ПАО "Россети Сибирь" | 8
527 | 04726000 | Назарово | КЛ 0,4 кВ Л9 ТП 2-7-2 |  | г Назарово | ул.Школьная | 0.4 | 0.1 | проходит под землей. Опора отсутствует | 0 | Удовлетворительное | 35 | г Назарово | ПАО "Россети Сибирь" | 6
528 | 04726000 | Назарово | КЛ 0,4 кВ Л5 ТП 2-7-2 |  | г Назарово | ул.Школьная | 0.4 | 0.1 | проходит под землей. Опора отсутствует | 0 | Удовлетворительное | 24 | г Назарово | ПАО "Россети Сибирь" | 8
529 | 04726000 | Назарово | КЛ 0,4 кВ Л4 ТП 2-7-2 |  | г Назарово | ул.Школьная | 0.4 | 0.09 | проходит под землей. Опора отсутствует | 0 | Удовлетворительное | 33 | г Назарово | ПАО "Россети Сибирь" | 6
530 | 04726000 | Назарово | КЛ 0,4 кВ Л8 ТП 2-7-2 |  | г Назарово | ул.Школьная | 0.4 | 0.1 | проходит под землей. Опора отсутствует | 0 | Удовлетворительное | 21 | г Назарово | ПАО "Россети Сибирь" | 10
531 | 04726000 | Назарово | КЛ 0,4 кВ Л2 ТП 2-7-2 |  | г Назарово | ул.Школьная | 0.4 | 0.11 | проходит под землей. Опора отсутствует | 0 | Удовлетворительное | 18 | г Назарово | ПАО "Россети Сибирь" | 11
532 | 04726000 | Назарово | КЛ 0,4 кВ Л22 ТП 2-7-2 |  | г Назарово | ул.Школьная | 0.4 | 0.1 | проходит под землей. Опора отсутствует | 0 | Удовлетворительное | 38 | г Назарово | ПАО "Россети Сибирь" | 5
533 | 04726000 | Назарово | КЛ 0,4 кВ Л20 ТП 2-7-2 |  | г Назарово | ул.Школьная | 0.4 | 0.23 | проходит под землей. Опора отсутствует | 0 | Удовлетворительное | 24 | г Назарово | ПАО "Россети Сибирь" | 8
534 | 04726000 | Назарово | КЛ 0,4 кВ Л11 ТП 2-7-2 |  | г Назарово | ул.Школьная | 0.4 | 0.1 | проходит под землей. Опора отсутствует | 0 | Удовлетворительное | 32 | г Назарово | ПАО "Россети Сибирь" | 6
535 | 04726000 | Назарово | КЛ 0,4 кВ Л12 ТП 2-7-2 |  | г Назарово | ул.Школьная | 0.4 | 0.12 | проходит под землей. Опора отсутствует | 0 | Удовлетворительное | 34 | г Назарово | ПАО "Россети Сибирь" | 6
536 | 04726000 | Назарово | КЛ 0,4 кВ Л16 ТП 2-7-2 |  | г Назарово | ул.Школьная | 0.4 | 0.11 | проходит под землей. Опора отсутствует | 0 | Удовлетворительное | 24 | г Назарово | ПАО "Россети Сибирь" | 8
537 | 04726000 | Назарово | КЛ 0,4 кВ Л10 ТП 2-7-2 |  | г Назарово | ул.Школьная | 0.4 | 0.1 | проходит под землей. Опора отсутствует | 0 | Удовлетворительное | 29 | г Назарово | ПАО "Россети Сибирь" | 7
538 | 04726000 | Назарово | КЛ 0,4 кВ Л19 ТП 2-7-2 |  | г Назарово | ул.Школьная | 0.4 | 0.16 | проходит под землей. Опора отсутствует | 0 | Удовлетворительное | 35 | г Назарово | ПАО "Россети Сибирь" | 6
539 | 04726000 | Назарово | КЛ 0,4 кВ Л8 РП-1 |  | г Назарово | ул.Арбузова | 0.4 | 0.14 | проходит под землей. Опора отсутствует | 0 | Удовлетворительное | 38 | г Назарово | ПАО "Россети Сибирь" | 5
540 | 04726000 | Назарово | КЛ 0,4 кВ Л6 РП-1 |  | г Назарово | ул.Арбузова | 0.4 | 0.2 | проходит под землей. Опора отсутствует | 0 | Удовлетворительное | 24 | г Назарово | ПАО "Россети Сибирь" | 8
541 | 04726000 | Назарово | КЛ 0,4 кВ Л7 РП-1 |  | г Назарово | ул.Арбузова | 0.4 | 0.2 | проходит под землей. Опора отсутствует | 0 | Удовлетворительное | 38 | г Назарово | ПАО "Россети Сибирь" | 5
542 | 04726000 | Назарово | КЛ 0,4 кВ Л5 ТП 2-4-3 |  | г Назарово | ул.Арбузова | 0.4 | 0.1 | проходит под землей. Опора отсутствует | 0 | Удовлетворительное | 24 | г Назарово | ПАО "Россети Сибирь" | 8
543 | 04726000 | Назарово | КЛ 0,4 кВ Л11 ТП 2-4-3 |  | г Назарово | ул.Арбузова | 0.4 | 0.09 | проходит под землей. Опора отсутствует | 0 | Удовлетворительное | 38 | г Назарово | ПАО "Россети Сибирь" | 5
544 | 04726000 | Назарово | КЛ 0,4 кВ Л3 ТП 2-4-3 |  | г Назарово | ул.Арбузова | 0.4 | 0.1 | проходит под землей. Опора отсутствует | 0 | Удовлетворительное | 32 | г Назарово | ПАО "Россети Сибирь" | 6
545 | 04726000 | Назарово | КЛ 0,4 кВ Л9 ТП 2-4-3 |  | г Назарово | ул.Арбузова | 0.4 | 0.07 | проходит под землей. Опора отсутствует | 0 | Удовлетворительное | 33 | г Назарово | ПАО "Россети Сибирь" | 6
546 | 04726000 | Назарово | КЛ 0,4 кВ Л14 ТП 2-4-3 |  | г Назарово | ул.Арбузова | 0.4 | 0.09 | проходит под землей. Опора отсутствует | 0 | Удовлетворительное | 35 | г Назарово | ПАО "Россети Сибирь" | 6
547 | 04726000 | Назарово | КЛ 0,4 кВ Л13 ТП 2-4-3 |  | г Назарово | ул.Арбузова | 0.4 | 0.07 | проходит под землей. Опора отсутствует | 0 | Удовлетворительное | 38 | г Назарово | ПАО "Россети Сибирь" | 5
548 | 04726000 | Назарово | КЛ 0,4 кВ Л25 ТП 2-4-3 |  | г Назарово | ул.Арбузова | 0.4 | 0.07 | проходит под землей. Опора отсутствует | 0 | Удовлетворительное | 38 | г Назарово | ПАО "Россети Сибирь" | 71
549 | 04726000 | Назарово | КЛ 0,4 кВ Л24 ТП 2-4-3 |  | г Назарово | ул.Арбузова | 0.4 | 0.09 | проходит под землей. Опора отсутствует | 0 | Удовлетворительное | 38 | г Назарово | ПАО "Россети Сибирь" | 71
550 | 04726000 | Назарово | КЛ 0,4 кВ Л12 ТП 2-4-3 |  | г Назарово | ул.Арбузова | 0.4 | 0.11 | проходит под землей. Опора отсутствует | 0 | Удовлетворительное | 33 | г Назарово | ПАО "Россети Сибирь" | 71
551 | 04726000 | Назарово | КЛ 0,4 кВ Л18 ТП 2-4-3 |  | г Назарово | ул.Арбузова | 0.4 | 0.11 | проходит под землей. Опора отсутствует | 0 | Удовлетворительное | 35 | г Назарово | ПАО "Россети Сибирь" | 71
552 | 04726000 | Назарово | КЛ 0,4 кВ Л4 ТП 2-4-3 |  | г Назарово | ул.Арбузова | 0.4 | 0.1 | проходит под землей. Опора отсутствует | 0 | Удовлетворительное | 29 | г Назарово | ПАО "Россети Сибирь" | 71
553 | 04726000 | Назарово | КЛ 0,4 кВ Л8 ТП 2-4-3 |  | г Назарово | ул.Арбузова | 0.4 | 0.1 | проходит под землей. Опора отсутствует | 0 | Удовлетворительное | 34 | г Назарово | ПАО "Россети Сибирь" | 71
554 | 04726000 | Назарово | КЛ 0,4 кВ Л2 ТП 2-4-3 |  | г Назарово | ул.Арбузова | 0.4 | 0.09 | проходит под землей. Опора отсутствует | 0 | Удовлетворительное | 24 | г Назарово | ПАО "Россети Сибирь" | 73
555 | 04726000 | Назарово | КЛ 0,4 кВ Л10 ТП 2-4-3 |  | г Назарово | ул.Арбузова | 0.4 | 0.07 | проходит под землей. Опора отсутствует | 0 | Удовлетворительное | 33 | г Назарово | ПАО "Россети Сибирь" | 71
556 | 04726000 | Назарово | КЛ 0,4 кВ Л15 ТП 2-4-3 |  | г Назарово | ул.Арбузова | 0.4 | 0.12 | проходит под землей. Опора отсутствует | 0 | Удовлетворительное | 24 | г Назарово | ПАО "Россети Сибирь" | 73
557 | 04726000 | Назарово | КЛ 0,4 кВ Л23 ТП 2-4-3 |  | г Назарово | ул.Арбузова | 0.4 | 0.11 | проходит под землей. Опора отсутствует | 0 | Удовлетворительное | 35 | г Назарово | ПАО "Россети Сибирь" | 71
558 | 04726000 | Назарово | КЛ 0,4 кВ Л8 ТП 2-8-2 |  | г Назарово | ул.30 лет ВЛКСМ | 0.4 | 0.07 | проходит под землей. Опора отсутствует | 0 | Удовлетворительное | 24 | г Назарово | ПАО "Россети Сибирь" | 73
559 | 04726000 | Назарово | КЛ 0,4 кВ Л9 ТП 2-8-2 |  | г Назарово | ул.30 лет ВЛКСМ | 0.4 | 0.12 | проходит под землей. Опора отсутствует | 0 | Удовлетворительное | 32 | г Назарово | ПАО "Россети Сибирь" | 71
560 | 04726000 | Назарово | КЛ 0,4 кВ Л10 ТП 2-8-2 |  | г Назарово | ул.30 лет ВЛКСМ | 0.4 | 0.37 | проходит под землей. Опора отсутствует | 0 | Удовлетворительное | 38 | г Назарово | ПАО "Россети Сибирь" | 71
561 | 04726000 | Назарово | КЛ 0,4 кВ Л3 ТП 2-8-2 |  | г Назарово | ул.30 лет ВЛКСМ | 0.4 | 0.14 | проходит под землей. Опора отсутствует | 0 | Удовлетворительное | 18 | г Назарово | ПАО "Россети Сибирь" | 76
562 | 04726000 | Назарово | КЛ 0,4 кВ Л6 ТП 2-8-2 |  | г Назарово | ул.30 лет ВЛКСМ | 0.4 | 0.14 | проходит под землей. Опора отсутствует | 0 | Удовлетворительное | 18 | г Назарово | ПАО "Россети Сибирь" | 76
563 | 04726000 | Назарово | КЛ 0,4 кВ Л2 ТП 2-8-1 |  | г Назарово | ул.30 лет ВЛКСМ | 0.4 | 0.39 | проходит под землей. Опора отсутствует | 0 | Удовлетворительное | 29 | г Назарово | ПАО "Россети Сибирь" | 72
564 | 04726000 | Назарово | КЛ 0,4 кВ Л3 ТП 2-8-1 |  | г Назарово | ул.30 лет ВЛКСМ | 0.4 | 0.09 | проходит под землей. Опора отсутствует | 0 | Удовлетворительное | 38 | г Назарово | ПАО "Россети Сибирь" | 71
565 | 04726000 | Назарово | КЛ 0,4 кВ Л7 ТП 2-8-1 |  | г Назарово | ул.30 лет ВЛКСМ | 0.4 | 0.09 | проходит под землей. Опора отсутствует | 0 | Удовлетворительное | 35 | г Назарово | ПАО "Россети Сибирь" | 71
566 | 04726000 | Назарово | КЛ 0,4 кВ Л6 ТП 2-8-1 |  | г Назарово | ул.30 лет ВЛКСМ | 0.4 | 0.05 | проходит под землей. Опора отсутствует | 0 | Удовлетворительное | 18 | г Назарово | ПАО "Россети Сибирь" | 76
567 | 04726000 | Назарово | КЛ 0,4 кВ Л11 ТП 2-8-1 |  | г Назарово | ул.30 лет ВЛКСМ | 0.4 | 0.14 | проходит под землей. Опора отсутствует | 0 | Удовлетворительное | 18 | г Назарово | ПАО "Россети Сибирь" | 76
568 | 04726000 | Назарово | КЛ 0,4 кВ Л3 ТП 1-5-1 |  | г Назарово | ул.К.Маркса | 0.4 | 0.17 | проходит под землей. Опора отсутствует | 0 | Удовлетворительное | 32 | г Назарово | ПАО "Россети Сибирь" | 71
569 | 04726000 | Назарово | КЛ 0,4 кВ Л1 ТП 1-5-1 |  | г Назарово | ул.К.Маркса | 0.4 | 0.1 | проходит под землей. Опора отсутствует | 0 | Удовлетворительное | 34 | г Назарово | ПАО "Россети Сибирь" | 71
570 | 04726000 | Назарово | КЛ 0,4 кВ Л13 ТП 1-5-1 |  | г Назарово | ул.К.Маркса | 0.4 | 0.1 | проходит под землей. Опора отсутствует | 0 | Удовлетворительное | 24 | г Назарово | ПАО "Россети Сибирь" | 73
571 | 04726000 | Назарово | КЛ 0,4 кВ Л12 ТП 1-5-1 |  | г Назарово | ул.К.Маркса | 0.4 | 0.07 | проходит под землей. Опора отсутствует | 0 | Удовлетворительное | 18 | г Назарово | ПАО "Россети Сибирь" | 76
572 | 04726000 | Назарово | КЛ 0,4 кВ Л9 ТП 1-11-3 |  | г Назарово | ул.30 лет ВЛКСМ | 0.4 | 0.13 | проходит под землей. Опора отсутствует | 0 | Удовлетворительное | 35 | г Назарово | ПАО "Россети Сибирь" | 71
573 | 04726000 | Назарово | КЛ 0,4 кВ Л17 ТП 1-11-3 |  | г Назарово | ул.30 лет ВЛКСМ | 0.4 | 0.13 | проходит под землей. Опора отсутствует | 0 | Удовлетворительное | 33 | г Назарово | ПАО "Россети Сибирь" | 71
574 | 04726000 | Назарово | КЛ 0,4 кВ Л4 ТП 1-11-3 |  | г Назарово | ул.30 лет ВЛКСМ | 0.4 | 0.09 | проходит под землей. Опора отсутствует | 0 | Удовлетворительное | 29 | г Назарово | ПАО "Россети Сибирь" | 71
575 | 04726000 | Назарово | КЛ 0,4 кВ Л5 ТП 1-11-3 |  | г Назарово | ул.30 лет ВЛКСМ | 0.4 | 0.09 | проходит под землей. Опора отсутствует | 0 | Удовлетворительное | 18 | г Назарово | ПАО "Россети Сибирь" | 76
576 | 04726000 | Назарово | КЛ 0,4 кВ Л7 ТП 1-11-3 |  | г Назарово | ул.30 лет ВЛКСМ | 0.4 | 0.09 | проходит под землей. Опора отсутствует | 0 | Удовлетворительное | 18 | г Назарово | ПАО "Россети Сибирь" | 76
577 | 04726000 | Назарово | КЛ 0,4 кВ Л1 ТП 1-11-3 |  | г Назарово | ул.30 лет ВЛКСМ | 0.4 | 0.07 | проходит под землей. Опора отсутствует | 0 | Удовлетворительное | 18 | г Назарово | ПАО "Россети Сибирь" | 76
578 | 04726000 | Назарово | КЛ 0,4 кВ Л14 ТП 1-11-3 |  | г Назарово | ул.30 лет ВЛКСМ | 0.4 | 0.07 | проходит под землей. Опора отсутствует | 0 | Удовлетворительное | 28 | г Назарово | ПАО "Россети Сибирь" | 72
579 | 04726000 | Назарово | КЛ 0,4 кВ Л6 ТП 1-11-3 |  | г Назарово | ул.30 лет ВЛКСМ | 0.4 | 0.24 | проходит под землей. Опора отсутствует | 0 | Удовлетворительное | 28 | г Назарово | ПАО "Россети Сибирь" | 72
580 | 04726000 | Назарово | КЛ 0,4 кВ Л3 ТП 1-11-3 |  | г Назарово | ул.30 лет ВЛКСМ | 0.4 | 0.05 | проходит под землей. Опора отсутствует | 0 | Удовлетворительное | 28 | г Назарово | ПАО "Россети Сибирь" | 72
581 | 04726000 | Назарово | КЛ 0,4 кВ Л15 ТП 1-11-3 |  | г Назарово | ул.30 лет ВЛКСМ | 0.4 | 0.05 | проходит под землей. Опора отсутствует | 0 | Удовлетворительное | 28 | г Назарово | ПАО "Россети Сибирь" | 72
582 | 04726000 | Назарово | КЛ 0,4 кВ Л10 ТП 1-11-3 |  | г Назарово | ул.30 лет ВЛКСМ | 0.4 | 0.26 | проходит под землей. Опора отсутствует | 0 | Удовлетворительное | 28 | г Назарово | ПАО "Россети Сибирь" | 72
583 | 04726000 | Назарово | КЛ 0,4 кВ Л18 ТП 1-11-3 |  | г Назарово | ул.30 лет ВЛКСМ | 0.4 | 0.26 | проходит под землей. Опора отсутствует | 0 | Удовлетворительное | 28 | г Назарово | ПАО "Россети Сибирь" | 72
584 | 04726000 | Назарово | КЛ 0,4 кВ Л1 ТП 1-11-5 |  | г Назарово | ул.Арбузова | 0.4 | 0.17 | проходит под землей. Опора отсутствует | 0 | Удовлетворительное | 24 | г Назарово | ПАО "Россети Сибирь" | 73
585 | 04726000 | Назарово | КЛ 0,4 кВ Л15 ТП 1-11-5 |  | г Назарово | ул.Арбузова | 0.4 | 0.03 | проходит под землей. Опора отсутствует | 0 | Удовлетворительное | 29 | г Назарово | ПАО "Россети Сибирь" | 71
586 | 04726000 | Назарово | КЛ 0,4 кВ Л3 ТП 1-11-5 |  | г Назарово | ул.Арбузова | 0.4 | 0.13 | проходит под землей. Опора отсутствует | 0 | Удовлетворительное | 30 | г Назарово | ПАО "Россети Сибирь" | 71
587 | 04726000 | Назарово | КЛ 0,4 кВ Л11 ТП 1-11-5 |  | г Назарово | ул.Арбузова | 0.4 | 0.13 | проходит под землей. Опора отсутствует | 0 | Удовлетворительное | 29 | г Назарово | ПАО "Россети Сибирь" | 71
588 | 04726000 | Назарово | КЛ 0,4 кВ Л8 ТП 1-11-5 |  | г Назарово | ул.Арбузова | 0.4 | 0.24 | проходит под землей. Опора отсутствует | 0 | Удовлетворительное | 23 | г Назарово | ПАО "Россети Сибирь" | 73
589 | 04726000 | Назарово | КЛ 0,4 кВ Л16 ТП 1-11-5 |  | г Назарово | ул.Арбузова | 0.4 | 0.24 | проходит под землей. Опора отсутствует | 0 | Удовлетворительное | 23 | г Назарово | ПАО "Россети Сибирь" | 73
590 | 04726000 | Назарово | КЛ 0,4 кВ Л5 ТП 1-11-5 |  | г Назарово | ул.Арбузова | 0.4 | 0.07 | проходит под землей. Опора отсутствует | 0 | Удовлетворительное | 23 | г Назарово | ПАО "Россети Сибирь" | 73
591 | 04726000 | Назарово | КЛ 0,4 кВ Л12 ТП 1-11-5 |  | г Назарово | ул.Арбузова | 0.4 | 0.07 | проходит под землей. Опора отсутствует | 0 | Удовлетворительное | 23 | г Назарово | ПАО "Россети Сибирь" | 73
592 | 04726000 | Назарово | КЛ 0,4 кВ Л7 ТП 1-11-4 |  | г Назарово | ул.30 лет ВЛКСМ | 0.4 | 0.05 | проходит под землей. Опора отсутствует | 0 | Удовлетворительное | 33 | г Назарово | ПАО "Россети Сибирь" | 71
593 | 04726000 | Назарово | КЛ 0,4 кВ Л15 ТП 1-11-4 |  | г Назарово | ул.30 лет ВЛКСМ | 0.4 | 0.05 | проходит под землей. Опора отсутствует | 0 | Удовлетворительное | 34 | г Назарово | ПАО "Россети Сибирь" | 71
594 | 04726000 | Назарово | КЛ 0,4 кВ Л16 ТП 1-11-4 |  | г Назарово | ул.30 лет ВЛКСМ | 0.4 | 0.32 | проходит под землей. Опора отсутствует | 0 | Удовлетворительное | 23 | г Назарово | ПАО "Россети Сибирь" | 73
595 | 04726000 | Назарово | КЛ 0,4 кВ Л3 ТП 1-11-4 |  | г Назарово | ул.30 лет ВЛКСМ | 0.4 | 0.09 | проходит под землей. Опора отсутствует | 0 | Удовлетворительное | 19 | г Назарово | ПАО "Россети Сибирь" | 11
596 | 04726000 | Назарово | КЛ 0,4 кВ Л11 ТП 1-11-4 |  | г Назарово | ул.30 лет ВЛКСМ | 0.4 | 0.09 | проходит под землей. Опора отсутствует | 0 | Удовлетворительное | 18 | г Назарово | ПАО "Россети Сибирь" | 11
597 | 04726000 | Назарово | КЛ 0,4 кВ Л6 ТП 1-11-4 |  | г Назарово | ул.30 лет ВЛКСМ | 0.4 | 0.1 | проходит под землей. Опора отсутствует | 0 | Удовлетворительное | 18 | г Назарово | ПАО "Россети Сибирь" | 11
598 | 04726000 | Назарово | КЛ 0,4 кВ Л12 ТП 1-11-4 |  | г Назарово | ул.30 лет ВЛКСМ | 0.4 | 0.1 | проходит под землей. Опора отсутствует | 0 | Удовлетворительное | 18 | г Назарово | ПАО "Россети Сибирь" | 11
599 | 04726000 | Назарово | КЛ 0,4 кВ Л5 ТП 1-11-4 |  | г Назарово | ул.30 лет ВЛКСМ | 0.4 | 0.25 | проходит под землей. Опора отсутствует | 0 | Удовлетворительное | 18 | г Назарово | ПАО "Россети Сибирь" | 11
600 | 04726000 | Назарово | КЛ 0,4 кВ Л13 ТП 1-11-4 |  | г Назарово | ул.30 лет ВЛКСМ | 0.4 | 0.25 | проходит под землей. Опора отсутствует | 0 | Удовлетворительное | 18 | г Назарово | ПАО "Россети Сибирь" | 11
601 | 04726000 | Назарово | КЛ 0,4 кВ Л2 ТП 1-11-2 |  | г Назарово | ул.30 лет ВЛКСМ | 0.4 | 0.11 | проходит под землей. Опора отсутствует | 0 | Удовлетворительное | 24 | г Назарово | ПАО "Россети Сибирь" | 8
602 | 04726000 | Назарово | КЛ 0,4 кВ Л5 ТП 1-11-2 |  | г Назарово | ул.30 лет ВЛКСМ | 0.4 | 0.11 | проходит под землей. Опора отсутствует | 0 | Удовлетворительное | 38 | г Назарово | ПАО "Россети Сибирь" | 5
603 | 04726000 | Назарово | КЛ 0,4 кВ Л6.1 ТП 1-11-2 |  | г Назарово | ул.30 лет ВЛКСМ | 0.4 | 0.09 | проходит под землей. Опора отсутствует | 0 | Удовлетворительное | 18 | г Назарово | ПАО "Россети Сибирь" | 11
604 | 04726000 | Назарово | КЛ 0,4 кВ Л6.2 ТП 1-11-2 |  | г Назарово | ул.30 лет ВЛКСМ | 0.4 | 0.09 | проходит под землей. Опора отсутствует | 0 | Удовлетворительное | 18 | г Назарово | ПАО "Россети Сибирь" | 11
605 | 04726000 | Назарово | КЛ 0,4 кВ Л6.4 ТП 1-11-2 |  | г Назарово | ул.30 лет ВЛКСМ | 0.4 | 0.1 | проходит под землей. Опора отсутствует | 0 | Удовлетворительное | 18 | г Назарово | ПАО "Россети Сибирь" | 11
606 | 04726000 | Назарово | КЛ 0,4 кВ Л6.7 ТП 1-11-2 |  | г Назарово | ул.30 лет ВЛКСМ | 0.4 | 0.11 | проходит под землей. Опора отсутствует | 0 | Удовлетворительное | 18 | г Назарово | ПАО "Россети Сибирь" | 11
607 | 04726000 | Назарово | КЛ 0,4 кВ Л2 ТП 1-11-6 |  | г Назарово | ул.30 лет ВЛКСМ | 0.4 | 0.1 | проходит под землей. Опора отсутствует | 0 | Удовлетворительное | 18 | г Назарово | ПАО "Россети Сибирь" | 11
608 | 04726000 | Назарово | КЛ 0,4 кВ Л6 ТП 1-11-6 |  | г Назарово | ул.30 лет ВЛКСМ | 0.4 | 0.1 | проходит под землей. Опора отсутствует | 0 | Удовлетворительное | 18 | г Назарово | ПАО "Россети Сибирь" | 11
609 | 04726000 | Назарово | КЛ 0,4 кВ Л8 ТП 1-11-6 |  | г Назарово | ул.30 лет ВЛКСМ | 0.4 | 0.07 | проходит под землей. Опора отсутствует | 0 | Удовлетворительное | 18 | г Назарово | ПАО "Россети Сибирь" | 11
610 | 04726000 | Назарово | КЛ 0,4 кВ Л4 ТП 1-11-6 |  | г Назарово | ул.30 лет ВЛКСМ | 0.4 | 0.08 | проходит под землей. Опора отсутствует | 0 | Удовлетворительное | 18 | г Назарово | ПАО "Россети Сибирь" | 11
611 | 04726000 | Назарово | КЛ 0,4 кВ Л11 ТП 1-11-6 |  | г Назарово | ул.30 лет ВЛКСМ | 0.4 | 0.08 | проходит под землей. Опора отсутствует | 0 | Удовлетворительное | 18 | г Назарово | ПАО "Россети Сибирь" | 11
612 | 04726000 | Назарово | КЛ 0,4 кВ Л9 ТП 1-11-6 |  | г Назарово | ул.30 лет ВЛКСМ | 0.4 | 0.08 | проходит под землей. Опора отсутствует | 0 | Удовлетворительное | 18 | г Назарово | ПАО "Россети Сибирь" | 11
613 | 04726000 | Назарово | КЛ 0,4 кВ Л13 ТП 1-11-6 |  | г Назарово | ул.30 лет ВЛКСМ | 0.4 | 0.08 | проходит под землей. Опора отсутствует | 0 | Удовлетворительное | 18 | г Назарово | ПАО "Россети Сибирь" | 11
614 | 04726000 | Назарово | КЛ 0,4 кВ Л15 ТП 1-11-6 |  | г Назарово | ул.30 лет ВЛКСМ | 0.4 | 0.08 | проходит под землей. Опора отсутствует | 0 | Удовлетворительное | 18 | г Назарово | ПАО "Россети Сибирь" | 11
615 | 04726000 | Назарово | КЛ 0,4 кВ Л3 ТП 1-11-6 |  | г Назарово | ул.30 лет ВЛКСМ | 0.4 | 0.42 | проходит под землей. Опора отсутствует | 0 | Удовлетворительное | 18 | г Назарово | ПАО "Россети Сибирь" | 11
616 | 04726000 | Назарово | КЛ 0,4 кВ Л11 ТП 1-2-1 |  | г Назарово | ул.К.Маркса | 0.4 | 0.02 | проходит под землей. Опора отсутствует | 0 | Удовлетворительное | 33 | г Назарово | ПАО "Россети Сибирь" | 6
617 | 04726000 | Назарово | КЛ 0,4 кВ Л2 ТП 1-2-1 |  | г Назарово | ул.К.Маркса | 0.4 | 0.14 | проходит под землей. Опора отсутствует | 0 | Удовлетворительное | 34 | г Назарово | ПАО "Россети Сибирь" | 6
618 | 04726000 | Назарово | КЛ 0,4 кВ Л1 ТП 1-2-1 |  | г Назарово | ул.К.Маркса | 0.4 | 0.14 | проходит под землей. Опора отсутствует | 0 | Удовлетворительное | 38 | г Назарово | ПАО "Россети Сибирь" | 72
619 | 04726000 | Назарово | КЛ 0,4 кВ Л6 ТП 1-2-1 |  | г Назарово | ул.К.Маркса | 0.4 | 0.22 | проходит под землей. Опора отсутствует | 0 | Удовлетворительное | 24 | г Назарово | ПАО "Россети Сибирь" | 73
620 | 04726000 | Назарово | КЛ 0,4 кВ Л4 ТП 1-2-1 |  | г Назарово | ул.К.Маркса | 0.4 | 0.09 | проходит под землей. Опора отсутствует | 0 | Удовлетворительное | 35 | г Назарово | ПАО "Россети Сибирь" | 71
621 | 04726000 | Назарово | КЛ 0,4 кВ Л9 ТП 1-2-1 |  | г Назарово | ул.К.Маркса | 0.4 | 0.09 | проходит под землей. Опора отсутствует | 0 | Удовлетворительное | 32 | г Назарово | ПАО "Россети Сибирь" | 71
622 | 04726000 | Назарово | КЛ 0,4 кВ Л7 ТП 1-2-2 |  | г Назарово | ул.К.Маркса | 0.4 | 0.08 | проходит под землей. Опора отсутствует | 0 | Удовлетворительное | 28 | г Назарово | ПАО "Россети Сибирь" | 73
623 | 04726000 | Назарово | КЛ 0,4 кВ Л2 ТП 1-2-2 |  | г Назарово | ул.К.Маркса | 0.4 | 0.04 | проходит под землей. Опора отсутствует | 0 | Удовлетворительное | 24 | г Назарово | ПАО "Россети Сибирь" | 73
624 | 04726000 | Назарово | КЛ 0,4 кВ Л1 ТП 5-2-3 |  | г Назарово | ул.Арбузова | 0.4 | 0.06 | проходит под землей. Опора отсутствует | 0 | Удовлетворительное | 29 | г Назарово | ПАО "Россети Сибирь" | 72
625 | 04726000 | Назарово | КЛ 0,4 кВ Л3 ТП 5-2-3 |  | г Назарово | ул.Арбузова | 0.4 | 0.06 | проходит под землей. Опора отсутствует | 0 | Удовлетворительное | 32 | г Назарово | ПАО "Россети Сибирь" | 71
626 | 04726000 | Назарово | КЛ 0,4 кВ Л8 ТП 5-2-3 |  | г Назарово | ул.Арбузова | 0.4 | 0.11 | проходит под землей. Опора отсутствует | 0 | Удовлетворительное | 29 | г Назарово | ПАО "Россети Сибирь" | 72
627 | 04726000 | Назарово | КЛ 0,4 кВ Л5 ТП 5-2-3 |  | г Назарово | ул.Арбузова | 0.4 | 0.17 | проходит под землей. Опора отсутствует | 0 | Удовлетворительное | 28 | г Назарово | ПАО "Россети Сибирь" | 73
628 | 04726000 | Назарово | КЛ 0,4 кВ Л7 ТП 5-2-3 |  | г Назарово | ул.Арбузова | 0.4 | 0.2 | проходит под землей. Опора отсутствует | 0 | Удовлетворительное | 35 | г Назарово | ПАО "Россети Сибирь" | 71
629 | 04726000 | Назарово | КЛ 0,4 кВ Л9 ТП 5-2-3 |  | г Назарово | ул.Арбузова | 0.4 | 0.16 | проходит под землей. Опора отсутствует | 0 | Удовлетворительное | 24 | г Назарово | ПАО "Россети Сибирь" | 73
630 | 04726000 | Назарово | КЛ 0,4 кВ Л10 ТП 5-2-3 |  | г Назарово | ул.Арбузова | 0.4 | 0.16 | проходит под землей. Опора отсутствует | 0 | Удовлетворительное | 24 | г Назарово | ПАО "Россети Сибирь" | 73
631 | 04726000 | Назарово | КЛ 0,4 кВ Л15 ТП 5-2-3 |  | г Назарово | ул.Арбузова | 0.4 | 0.07 | проходит под землей. Опора отсутствует | 0 | Удовлетворительное | 24 | г Назарово | ПАО "Россети Сибирь" | 73
632 | 04726000 | Назарово | КЛ 0,4 кВ Л16 ТП 5-2-3 |  | г Назарово | ул.Арбузова | 0.4 | 0.07 | проходит под землей. Опора отсутствует | 0 | Удовлетворительное | 38 | г Назарово | ПАО "Россети Сибирь" | 71
633 | 04726000 | Назарово | КЛ 0,4 кВ Л13 ТП 5-2-3 |  | г Назарово | ул.Арбузова | 0.4 | 0.27 | проходит под землей. Опора отсутствует | 0 | Удовлетворительное | 33 | г Назарово | ПАО "Россети Сибирь" | 71
634 | 04726000 | Назарово | КЛ 0,4 кВ Л14 ТП 5-2-3 |  | г Назарово | ул.Арбузова | 0.4 | 0.27 | проходит под землей. Опора отсутствует | 0 | Удовлетворительное | 24 | г Назарово | ПАО "Россети Сибирь" | 73
635 | 04726000 | Назарово | КЛ 0,4 кВ Л8 ТП 4-13-1 |  | г Назарово | ул.К.Маркса | 0.4 | 0.04 | проходит под землей. Опора отсутствует | 0 | Удовлетворительное | 29 | г Назарово | ПАО "Россети Сибирь" | 72
636 | 04726000 | Назарово | КЛ 0,4 кВ Л10 ТП 4-13-1 |  | г Назарово | ул.К.Маркса | 0.4 | 0.04 | проходит под землей. Опора отсутствует | 0 | Удовлетворительное | 35 | г Назарово | ПАО "Россети Сибирь" | 71
637 | 04726000 | Назарово | КЛ 0,4 кВ Л17 ТП 4-13-1 |  | г Назарово | ул.К.Маркса | 0.4 | 0.04 | проходит под землей. Опора отсутствует | 0 | Удовлетворительное | 24 | г Назарово | ПАО "Россети Сибирь" | 73
638 | 04726000 | Назарово | КЛ 0,4 кВ Л6 ТП 4-13-1 |  | г Назарово | ул.К.Маркса | 0.4 | 0.22 | проходит под землей. Опора отсутствует | 0 | Удовлетворительное | 32 | г Назарово | ПАО "Россети Сибирь" | 71
639 | 04726000 | Назарово | КЛ 0,4 кВ Л5 ТП 4-13-1 |  | г Назарово | ул.К.Маркса | 0.4 | 0.34 | проходит под землей. Опора отсутствует | 0 | Удовлетворительное | 28 | г Назарово | ПАО "Россети Сибирь" | 73
640 | 04726000 | Назарово | КЛ 0,4 кВ Л16 ТП 4-13-1 |  | г Назарово | ул.К.Маркса | 0.4 | 0.34 | проходит под землей. Опора отсутствует | 0 | Удовлетворительное | 34 | г Назарово | ПАО "Россети Сибирь" | 71
641 | 04726000 | Назарово | КЛ 0,4 кВ Л7 ТП 4-13-1 |  | г Назарово | ул.К.Маркса | 0.4 | 0.06 | проходит под землей. Опора отсутствует | 0 | Удовлетворительное | 24 | г Назарово | ПАО "Россети Сибирь" | 73
642 | 04726000 | Назарово | КЛ 0,4 кВ Л12 ТП 4-13-1 |  | г Назарово | ул.К.Маркса | 0.4 | 0.06 | проходит под землей. Опора отсутствует | 0 | Удовлетворительное | 38 | г Назарово | ПАО "Россети Сибирь" | 71
643 | 04726000 | Назарово | КЛ 0,4 кВ Л1 ТП 4-13-1 |  | г Назарово | ул.К.Маркса | 0.4 | 0.27 | проходит под землей. Опора отсутствует | 0 | Удовлетворительное | 29 | г Назарово | ПАО "Россети Сибирь" | 72
644 | 04726000 | Назарово | КЛ 0,4 кВ Л3 ТП 4-13-1 |  | г Назарово | ул.К.Маркса | 0.4 | 0.27 | проходит под землей. Опора отсутствует | 0 | Удовлетворительное | 24 | г Назарово | ПАО "Россети Сибирь" | 73
645 | 04726000 | Назарово | КЛ 0,4 кВ Л14 ТП 4-13-1 |  | г Назарово | ул.К.Маркса | 0.4 | 0.27 | проходит под землей. Опора отсутствует | 0 | Удовлетворительное | 38 | г Назарово | ПАО "Россети Сибирь" | 71
646 | 04726000 | Назарово | КЛ 0,4 кВ Л2 ТП 4-13-1 |  | г Назарово | ул.К.Маркса | 0.4 | 0.13 | проходит под землей. Опора отсутствует | 0 | Удовлетворительное | 24 | г Назарово | ПАО "Россети Сибирь" | 73
647 | 04726000 | Назарово | КЛ 0,4 кВ Л4 ТП 4-13-1 |  | г Назарово | ул.К.Маркса | 0.4 | 0.13 | проходит под землей. Опора отсутствует | 0 | Удовлетворительное | 29 | г Назарово | ПАО "Россети Сибирь" | 72
648 | 04726000 | Назарово | КЛ 0,4 кВ Л11 ТП 4-13-1 |  | г Назарово | ул.К.Маркса | 0.4 | 0.13 | проходит под землей. Опора отсутствует | 0 | Удовлетворительное | 35 | г Назарово | ПАО "Россети Сибирь" | 71
649 | 04726000 | Назарово | КЛ 0,4 кВ Л13 ТП 4-13-1 |  | г Назарово | ул.К.Маркса | 0.4 | 0.13 | проходит под землей. Опора отсутствует | 0 | Удовлетворительное | 33 | г Назарово | ПАО "Россети Сибирь" | 6
650 | 04726000 | Назарово | КЛ 0,4 кВ Л21 ТП 4-13-1 |  | г Назарово | ул.К.Маркса | 0.4 | 0.39 | проходит под землей. Опора отсутствует | 0 | Удовлетворительное | 34 | г Назарово | ПАО "Россети Сибирь" | 6
651 | 04726000 | Назарово | КЛ 0,4 кВ Л4 ТП 4-16-1 |  | г Назарово | 8-ой мкр-он | 0.4 | 0.17 | проходит под землей. Опора отсутствует | 0 | Удовлетворительное | 37 | г Назарово | ПАО "Россети Сибирь" | 5
652 | 04726000 | Назарово | КЛ 0,4 кВ Л11 ТП 4-16-1 |  | г Назарово | 8-ой мкр-он | 0.4 | 0.08 | проходит под землей. Опора отсутствует | 0 | Удовлетворительное | 36 | г Назарово | ПАО "Россети Сибирь" | 6
653 | 04726000 | Назарово | КЛ 0,4 кВ Л8 ТП 4-16-1 |  | г Назарово | 8-ой мкр-он | 0.4 | 0.08 | проходит под землей. Опора отсутствует | 0 | Удовлетворительное | 35 | г Назарово | ПАО "Россети Сибирь" | 6
654 | 04726000 | Назарово | КЛ 0,4 кВ Л16 ТП 4-16-1 |  | г Назарово | 8-ой мкр-он | 0.4 | 0.17 | проходит под землей. Опора отсутствует | 0 | Удовлетворительное | 35 | г Назарово | ПАО "Россети Сибирь" | 6
655 | 04726000 | Назарово | КЛ 0,4 кВ Л1 ТП 4-16-1 |  | г Назарово | 8-ой мкр-он | 0.4 | 0.05 | проходит под землей. Опора отсутствует | 0 | Удовлетворительное | 27 | г Назарово | ПАО "Россети Сибирь" | 7
656 | 04726000 | Назарово | КЛ 0,4 кВ Л10 ТП 4-16-1 |  | г Назарово | 8-ой мкр-он | 0.4 | 0.05 | проходит под землей. Опора отсутствует | 0 | Удовлетворительное | 19 | г Назарово | ПАО "Россети Сибирь" | 11
657 | 04726000 | Назарово | КЛ 0,4 кВ Л6 ТП 4-16-1 |  | г Назарово | 8-ой мкр-он | 0.4 | 0.19 | проходит под землей. Опора отсутствует | 0 | Удовлетворительное | 19 | г Назарово | ПАО "Россети Сибирь" | 11
658 | 04726000 | Назарово | КЛ 0,4 кВ Л12 ТП 4-16-1 |  | г Назарово | 8-ой мкр-он | 0.4 | 0.19 | проходит под землей. Опора отсутствует | 0 | Удовлетворительное | 35 | г Назарово | ПАО "Россети Сибирь" | 6
659 | 04726000 | Назарово | КЛ 0,4 кВ Л2 ТП 4-16-1 |  | г Назарово | 8-ой мкр-он | 0.4 | 0.36 | проходит под землей. Опора отсутствует | 0 | Удовлетворительное | 19 | г Назарово | ПАО "Россети Сибирь" | 11
660 | 04726000 | Назарово | КЛ 0,4 кВ Л5 ТП 4-16-1 |  | г Назарово | 8-ой мкр-он | 0.4 | 0.1 | проходит под землей. Опора отсутствует | 0 | Удовлетворительное | 19 | г Назарово | ПАО "Россети Сибирь" | 11
661 | 04726000 | Назарово | КЛ 0,4 кВ Л7 ТП 4-16-1 |  | г Назарово | 8-ой мкр-он | 0.4 | 0.1 | проходит под землей. Опора отсутствует | 0 | Удовлетворительное | 19 | г Назарово | ПАО "Россети Сибирь" | 11
662 | 04726000 | Назарово | КЛ 0,4 кВ Л2 ТП 2-9-4 |  | г Назарово | ул.30 лет ВЛКСМ | 0.4 | 0.05 | проходит под землей. Опора отсутствует | 0 | Удовлетворительное | 31 | г Назарово | ПАО "Россети Сибирь" | 6
663 | 04726000 | Назарово | КЛ 0,4 кВ Л2 ТП 2-9-4 |  | г Назарово | ул.30 лет ВЛКСМ | 0.4 | 0.6 | проходит под землей. Опора отсутствует | 0 | Удовлетворительное | 30 | г Назарово | ПАО "Россети Сибирь" | 7
664 | 04726000 | Назарово | КЛ 0,4 кВ Л1 ТП 2-9-4 |  | г Назарово | ул.30 лет ВЛКСМ | 0.4 | 0.26 | проходит под землей. Опора отсутствует | 0 | Удовлетворительное | 30 | г Назарово | ПАО "Россети Сибирь" | 7
665 | 04726000 | Назарово | КЛ 0,4 кВ Л3 ТП 2-9-4 |  | г Назарово | ул.30 лет ВЛКСМ | 0.4 | 0.66 | проходит под землей. Опора отсутствует | 0 | Удовлетворительное | 18 | г Назарово | ПАО "Россети Сибирь" | 11
666 | 04726000 | Назарово | КЛ 0,4 кВ Л16 ТП 4-16-4 |  | г Назарово | 8-ой мкр-он | 0.4 | 0.2 | проходит под землей. Опора отсутствует | 0 | Удовлетворительное | 28 | г Назарово | ПАО "Россети Сибирь" | 7
667 | 04726000 | Назарово | КЛ 0,4 кВ Л7 ТП 4-16-4 |  | г Назарово | 8-ой мкр-он | 0.4 | 0.19 | проходит под землей. Опора отсутствует | 0 | Удовлетворительное | 27 | г Назарово | ПАО "Россети Сибирь" | 7
668 | 04726000 | Назарово | КЛ 0,4 кВ Л11 ТП 4-16-4 |  | г Назарово | 8-ой мкр-он | 0.4 | 0.19 | проходит под землей. Опора отсутствует | 0 | Удовлетворительное | 27 | г Назарово | ПАО "Россети Сибирь" | 7
669 | 04726000 | Назарово | КЛ 0,4 кВ Л1 ТП 4-16-4 |  | г Назарово | 8-ой мкр-он | 0.4 | 0.09 | проходит под землей. Опора отсутствует | 0 | Удовлетворительное | 27 | г Назарово | ПАО "Россети Сибирь" | 7
670 | 04726000 | Назарово | КЛ 0,4 кВ Л2 ТП 20-15-2 |  | г Назарово | ул.30 лет ВЛКСМ | 0.4 | 0.03 | проходит под землей. Опора отсутствует | 0 | Удовлетворительное | 28 | г Назарово | ПАО "Россети Сибирь" | 7
671 | 04726000 | Назарово | КЛ 0,4 кВ Л6 ТП 20-15-2 |  | г Назарово | ул.30 лет ВЛКСМ | 0.4 | 0.03 | проходит под землей. Опора отсутствует | 0 | Удовлетворительное | 28 | г Назарово | ПАО "Россети Сибирь" | 7
672 | 04726000 | Назарово | КЛ 0,4 кВ Л5 ТП 3-19-1 |  | г Назарово | ул.Труда | 0.4 | 0.09 | проходит под землей. Опора отсутствует | 0 | Удовлетворительное | 29 | г Назарово | ПАО "Россети Сибирь" | 7
673 | 04726000 | Назарово | КЛ 0,4 кВ Л10 ТП 3-19-1 |  | г Назарово | ул.Труда | 0.4 | 0.09 | проходит под землей. Опора отсутствует | 0 | Удовлетворительное | 23 | г Назарово | ПАО "Россети Сибирь" | 9
674 | 04726000 | Назарово | КЛ 0,4 кВ Л8 ТП 3-19-1 |  | г Назарово | ул.Труда | 0.4 | 0.32 | проходит под землей. Опора отсутствует | 0 | Удовлетворительное | 23 | г Назарово | ПАО "Россети Сибирь" | 9
675 | 04726000 | Назарово | КЛ 0,4 кВ Л15 ТП 3-19-1 |  | г Назарово | ул.Труда | 0.4 | 0.32 | проходит под землей. Опора отсутствует | 0 | Удовлетворительное | 27 | г Назарово | ПАО "Россети Сибирь" | 7
676 | 04726000 | Назарово | КЛ 0,4 кВ Л16 ТП 3-19-1 |  | г Назарово | ул.Труда | 0.4 | 0.25 | проходит под землей. Опора отсутствует | 0 | Удовлетворительное | 34 | г Назарово | ПАО "Россети Сибирь" | 6
677 | 04726000 | Назарово | КЛ 0,4 кВ Л3 ТП 3-19-1 |  | г Назарово | ул.Труда | 0.4 | 0.1 | проходит под землей. Опора отсутствует | 0 | Удовлетворительное | 24 | г Назарово | ПАО "Россети Сибирь" | 8
678 | 04726000 | Назарово | КЛ 0,4 кВ Л11 ТП 3-19-1 |  | г Назарово | ул.Труда | 0.4 | 0.1 | проходит под землей. Опора отсутствует | 0 | Удовлетворительное | 29 | г Назарово | ПАО "Россети Сибирь" | 7
679 | 04726000 | Назарово | КЛ 0,4 кВ Л6 ТП 3-19-1 |  | г Назарово | ул.Труда | 0.4 | 0.11 | проходит под землей. Опора отсутствует | 0 | Удовлетворительное | 24 | г Назарово | ПАО "Россети Сибирь" | 73
680 | 04726000 | Назарово | КЛ 0,4 кВ Л13 ТП 3-19-1 |  | г Назарово | ул.Труда | 0.4 | 0.11 | проходит под землей. Опора отсутствует | 0 | Удовлетворительное | 34 | г Назарово | ПАО "Россети Сибирь" | 71
681 | 04726000 | Назарово | КЛ 0,4 кВ Л7 ТП 3-19-1 |  | г Назарово | ул.Труда | 0.4 | 0.57 | проходит под землей. Опора отсутствует | 0 | Удовлетворительное | 24 | г Назарово | ПАО "Россети Сибирь" | 73
682 | 04726000 | Назарово | КЛ 0,4 кВ Л12 ТП 3-19-1 |  | г Назарово | ул.Труда | 0.4 | 0.57 | проходит под землей. Опора отсутствует | 0 | Удовлетворительное | 33 | г Назарово | ПАО "Россети Сибирь" | 71
683 | 04726000 | Назарово | КЛ 0,4 кВ Л4 ТП 4-16-2 |  | г Назарово | 8-ой мкр-он | 0.4 | 0.06 | проходит под землей. Опора отсутствует | 0 | Удовлетворительное | 35 | г Назарово | ПАО "Россети Сибирь" | 71
684 | 04726000 | Назарово | КЛ 0,4 кВ Л17 ТП 4-16-2 |  | г Назарово | 8-ой мкр-он | 0.4 | 0.06 | проходит под землей. Опора отсутствует | 0 | Удовлетворительное | 28 | г Назарово | ПАО "Россети Сибирь" | 72
685 | 04726000 | Назарово | КЛ 0,4 кВ Л7 ТП 4-16-2 |  | г Назарово | 8-ой мкр-он | 0.4 | 0.18 | проходит под землей. Опора отсутствует | 0 | Удовлетворительное | 18 | г Назарово | ПАО "Россети Сибирь" | 76
686 | 04726000 | Назарово | КЛ 0,4 кВ Л12 ТП 4-16-2 |  | г Назарово | 8-ой мкр-он | 0.4 | 0.18 | проходит под землей. Опора отсутствует | 0 | Удовлетворительное | 18 | г Назарово | ПАО "Россети Сибирь" | 76
687 | 04726000 | Назарово | КЛ 0,4 кВ Л3 ТП 4-16-2 |  | г Назарово | 8-ой мкр-он | 0.4 | 0.04 | проходит под землей. Опора отсутствует | 0 | Удовлетворительное | 18 | г Назарово | ПАО "Россети Сибирь" | 76
688 | 04726000 | Назарово | КЛ 0,4 кВ Л14 ТП 4-16-2 |  | г Назарово | 8-ой мкр-он | 0.4 | 0.03 | проходит под землей. Опора отсутствует | 0 | Удовлетворительное | 18 | г Назарово | ПАО "Россети Сибирь" | 76
689 | 04726000 | Назарово | КЛ 0,4 кВ Л16 ТП 4-16-2 |  | г Назарово | 8-ой мкр-он | 0.4 | 0.04 | проходит под землей. Опора отсутствует | 0 | Удовлетворительное | 18 | г Назарово | ПАО "Россети Сибирь" | 76
690 | 04726000 | Назарово | КЛ 0,4 кВ Л5 ТП 4-16-2 |  | г Назарово | 8-ой мкр-он | 0.4 | 0.04 | проходит под землей. Опора отсутствует | 0 | Удовлетворительное | 18 | г Назарово | ПАО "Россети Сибирь" | 76
691 | 04726000 | Назарово | КЛ 0,4 кВ Л8 ТП 4-16-2 |  | г Назарово | 8-ой мкр-он | 0.4 | 0.54 | проходит под землей. Опора отсутствует | 0 | Удовлетворительное | 18 | г Назарово | ПАО "Россети Сибирь" | 76
692 | 04726000 | Назарово | КЛ 0,4 кВ Л13 ТП 4-16-2 |  | г Назарово | 8-ой мкр-он | 0.4 | 0.54 | проходит под землей. Опора отсутствует | 0 | Удовлетворительное | 18 | г Назарово | ПАО "Россети Сибирь" | 76
693 | 04726000 | Назарово | КЛ 0,4 кВ Л2 ТП 4-16-5 |  | г Назарово | 8-ой мкр-он | 0.4 | 0.06 | проходит под землей. Опора отсутствует | 0 | Удовлетворительное | 24 | г Назарово | ПАО "Россети Сибирь" | 73
694 | 04726000 | Назарово | КЛ 0,4 кВ Л19 ТП 4-16-5 |  | г Назарово | 8-ой мкр-он | 0.4 | 0.06 | проходит под землей. Опора отсутствует | 0 | Удовлетворительное | 20 | г Назарово | ПАО "Россети Сибирь" | 74
695 | 04726000 | Назарово | КЛ 0,4 кВ Л9 ТП 4-16-5 |  | г Назарово | 8-ой мкр-он | 0.4 | 0.26 | проходит под землей. Опора отсутствует | 0 | Удовлетворительное | 28 | г Назарово | ПАО "Россети Сибирь" | 73
696 | 04726000 | Назарово | КЛ 0,4 кВ Л10 ТП 4-16-5 |  | г Назарово | 8-ой мкр-он | 0.4 | 0.26 | проходит под землей. Опора отсутствует | 0 | Удовлетворительное | 25 | г Назарово | ПАО "Россети Сибирь" | 73
697 | 04726000 | Назарово | КЛ 0,4 кВ Л14 ТП 4-16-5 |  | г Назарово | 8-ой мкр-он | 0.4 | 0.1 | проходит под землей. Опора отсутствует | 0 | Удовлетворительное | 25 | г Назарово | ПАО "Россети Сибирь" | 73
698 | 04726000 | Назарово | КЛ 0,4 кВ Л13 ТП 3-14-1 |  | г Назарово | ул.Фабричная | 0.4 | 0.14 | проходит под землей. Опора отсутствует | 0 | Удовлетворительное | 38 | г Назарово | ПАО "Россети Сибирь" | 71
699 | 04726000 | Назарово | КЛ 0,4 кВ Л20 ТП 3-14-1 |  | г Назарово | ул.Фабричная | 0.4 | 0.14 | проходит под землей. Опора отсутствует | 0 | Удовлетворительное | 24 | г Назарово | ПАО "Россети Сибирь" | 73
700 | 04726000 | Назарово | КЛ 0,4 кВ Л24 ТП 3-14-1 |  | г Назарово | ул.Фабричная | 0.4 | 0.14 | проходит под землей. Опора отсутствует | 0 | Удовлетворительное | 35 | г Назарово | ПАО "Россети Сибирь" | 71
701 | 04726000 | Назарово | КЛ 0,4 кВ Л18 ТП 3-14-1 |  | г Назарово | ул.Фабричная | 0.4 | 0.1 | проходит под землей. Опора отсутствует | 0 | Удовлетворительное | 32 | г Назарово | ПАО "Россети Сибирь" | 71
702 | 04726000 | Назарово | КЛ 0,4 кВ Л23 ТП 3-14-1 |  | г Назарово | ул.Фабричная | 0.4 | 0.1 | проходит под землей. Опора отсутствует | 0 | Удовлетворительное | 24 | г Назарово | ПАО "Россети Сибирь" | 73
703 | 04726000 | Назарово | КЛ 0,4 кВ Л14 ТП 3-14-1 |  | г Назарово | ул.Фабричная | 0.4 | 0.68 | проходит под землей. Опора отсутствует | 0 | Удовлетворительное | 29 | г Назарово | ПАО "Россети Сибирь" | 71
704 | 04726000 | Назарово | КЛ 0,4 кВ Л16 ТП 3-14-1 |  | г Назарово | ул.Фабричная | 0.4 | 0.57 | проходит под землей. Опора отсутствует | 0 | Удовлетворительное | 33 | г Назарово | ПАО "Россети Сибирь" | 71
705 | 04726000 | Назарово | КЛ 0,4 кВ Л7 ТП 3-14-1 |  | г Назарово | ул.Фабричная | 0.4 | 0.17 | проходит под землей. Опора отсутствует | 0 | Удовлетворительное | 24 | г Назарово | ПАО "Россети Сибирь" | 73
706 | 04726000 | Назарово | КЛ 0,4 кВ Л2 ТП 3-14-1 |  | г Назарово | ул.Фабричная | 0.4 | 0.17 | проходит под землей. Опора отсутствует | 0 | Удовлетворительное | 34 | г Назарово | ПАО "Россети Сибирь" | 71
707 | 04726000 | Назарово | КЛ 0,4 кВ Л6 ТП 3-14-1 |  | г Назарово | ул.Фабричная | 0.4 | 0.31 | проходит под землей. Опора отсутствует | 0 | Удовлетворительное | 32 | г Назарово | ПАО "Россети Сибирь" | 71
708 | 04726000 | Назарово | КЛ 0,4 кВ Л11 ТП 3-14-1 |  | г Назарово | ул.Фабричная | 0.4 | 0.31 | проходит под землей. Опора отсутствует | 0 | Удовлетворительное | 24 | г Назарово | ПАО "Россети Сибирь" | 73
709 | 04726000 | Назарово | КЛ 0,4 кВ Л17 ТП 3-14-1 |  | г Назарово | ул.Фабричная | 0.4 | 0.1 | проходит под землей. Опора отсутствует | 0 | Удовлетворительное | 35 | г Назарово | ПАО "Россети Сибирь" | 71
710 | 04726000 | Назарово | КЛ 0,4 кВ Л19 ТП 3-14-1 |  | г Назарово | ул.Фабричная | 0.4 | 0.1 | проходит под землей. Опора отсутствует | 0 | Удовлетворительное | 24 | г Назарово | ПАО "Россети Сибирь" | 73
711 | 04726000 | Назарово | КЛ 0,4 кВ Л15 ТП 3-3-3 |  | г Назарово | ул.30 лет ВЛКСМ | 0.4 | 0.1 | проходит под землей. Опора отсутствует | 0 | Удовлетворительное | 34 | г Назарово | ПАО "Россети Сибирь" | 71
712 | 04726000 | Назарово | КЛ 0,4 кВ Л11 ТП 3-3-3 |  | г Назарово | ул.30 лет ВЛКСМ | 0.4 | 0.24 | проходит под землей. Опора отсутствует | 0 | Удовлетворительное | 24 | г Назарово | ПАО "Россети Сибирь" | 73
713 | 04726000 | Назарово | КЛ 0,4 кВ Л9 ТП 3-3-3 |  | г Назарово | ул.30 лет ВЛКСМ | 0.4 | 0.48 | проходит под землей. Опора отсутствует | 0 | Удовлетворительное | 30 | г Назарово | ПАО "Россети Сибирь" | 71
714 | 04726000 | Назарово | КЛ 0,4 кВ Л12 ТП 3-3-3 |  | г Назарово | ул.30 лет ВЛКСМ | 0.4 | 0.03 | проходит под землей. Опора отсутствует | 0 | Удовлетворительное | 30 | г Назарово | ПАО "Россети Сибирь" | 71
715 | 04726000 | Назарово | КЛ 0,4 кВ Л4 ТП 3-3-3 |  | г Назарово | ул.30 лет ВЛКСМ | 0.4 | 0.03 | проходит под землей. Опора отсутствует | 0 | Удовлетворительное | 24 | г Назарово | ПАО "Россети Сибирь" | 73
716 | 04726000 | Назарово | КЛ 0,4 кВ Л7 ТП 3-3-3 |  | г Назарово | ул.30 лет ВЛКСМ | 0.4 | 0.08 | проходит под землей. Опора отсутствует | 0 | Удовлетворительное | 35 | г Назарово | ПАО "Россети Сибирь" | 71
717 | 04726000 | Назарово | КЛ 0,4 кВ Л1 ТП 83-15-27 |  | г Назарово | ул.Кооперативная | 0.4 | 0.1 | проходит под землей. Опора отсутствует | 0 | Удовлетворительное | 26 | г Назарово | ПАО "Россети Сибирь" | 73
718 | 04726000 | Назарово | КЛ 0,4 кВ Л11 ТП 83-15-27 |  | г Назарово | ул.Кооперативная | 0.4 | 0.1 | проходит под землей. Опора отсутствует | 0 | Удовлетворительное | 22 | г Назарово | ПАО "Россети Сибирь" | 74
719 | 04726000 | Назарово | КЛ 0,4 кВ Л4 ТП 83-15-27 |  | г Назарово | ул.Кооперативная | 0.4 | 0.12 | проходит под землей. Опора отсутствует | 0 | Удовлетворительное | 28 | г Назарово | ПАО "Россети Сибирь" | 73
720 | 04726000 | Назарово | КЛ 0,4 кВ Л14 ТП 83-15-27 |  | г Назарово | ул.Кооперативная | 0.4 | 0.12 | проходит под землей. Опора отсутствует | 0 | Удовлетворительное | 18 | г Назарово | ПАО "Россети Сибирь" | 76
721 | 04726000 | Назарово | КЛ 0,4 кВ Л7 ТП 83-15-27 |  | г Назарово | ул.Кооперативная | 0.4 | 0.03 | проходит под землей. Опора отсутствует | 0 | Удовлетворительное | 18 | г Назарово | ПАО "Россети Сибирь" | 76
722 | 04726000 | Назарово | КЛ 0,4 кВ Л13 ТП 83-15-27 |  | г Назарово | ул.Кооперативная | 0.4 | 0.03 | проходит под землей. Опора отсутствует | 0 | Удовлетворительное | 28 | г Назарово | ПАО "Россети Сибирь" | 73
723 | 04726000 | Назарово | КЛ 0,4 кВ Л8 ТП 83-15-27 |  | г Назарово | ул.Кооперативная | 0.4 | 0.03 | проходит под землей. Опора отсутствует | 0 | Удовлетворительное | 22 | г Назарово | ПАО "Россети Сибирь" | 74
724 | 04726000 | Назарово | КЛ 0,4 кВ Л16 ТП 83-15-27 |  | г Назарово | ул.Кооперативная | 0.4 | 0.03 | проходит под землей. Опора отсутствует | 0 | Удовлетворительное | 26 | г Назарово | ПАО "Россети Сибирь" | 73
725 | 04726000 | Назарово | КЛ 0,4 кВ Л6 ТП 2-9-7 |  | г Назарово | ул.30 лет ВЛКСМ | 0.4 | 0.04 | проходит под землей. Опора отсутствует | 0 | Удовлетворительное | 21 | г Назарово | ПАО "Россети Сибирь" | 74
726 | 04726000 | Назарово | КЛ 0,4 кВ Л10 ТП 2-9-7 |  | г Назарово | ул.Заречная | 0.4 | 0.04 | проходит под землей. Опора отсутствует | 0 | Удовлетворительное | 19 | г Назарово | ПАО "Россети Сибирь" | 75
727 | 04726000 | Назарово | КЛ 0,4 кВ Л2 ТП 2-9-7 |  | г Назарово | ул.Заречная | 0.4 | 0.22 | проходит под землей. Опора отсутствует | 0 | Удовлетворительное | 21 | г Назарово | ПАО "Россети Сибирь" | 74
728 | 04726000 | Назарово | КЛ 0,4 кВ Л8 ТП 2-9-7 |  | г Назарово | ул.Заречная | 0.4 | 0.22 | проходит под землей. Опора отсутствует | 0 | Удовлетворительное | 19 | г Назарово | ПАО "Россети Сибирь" | 75
729 | 04726000 | Назарово | КЛ 0,4 кВ Л5 ТП 2-9-7 |  | г Назарово | ул.Заречная | 0.4 | 0.06 | проходит под землей. Опора отсутствует | 0 | Удовлетворительное | 18 | г Назарово | ПАО "Россети Сибирь" | 76
730 | 04726000 | Назарово | КЛ 0,4 кВ Л16 РП-5 |  | г Назарово | ул.Арбузова | 0.4 | 0.11 | проходит под землей. Опора отсутствует | 0 | Удовлетворительное | 30 | г Назарово | ПАО "Россети Сибирь" | 71
731 | 04726000 | Назарово | КЛ 0,4 кВ Л9 РП-5 |  | г Назарово | ул.Арбузова | 0.4 | 0.06 | проходит под землей. Опора отсутствует | 0 | Удовлетворительное | 18 | г Назарово | ПАО "Россети Сибирь" | 76
732 | 04726000 | Назарово | КЛ 0,4 кВ Л19 РП-5 |  | г Назарово | ул.Арбузова | 0.4 | 0.06 | проходит под землей. Опора отсутствует | 0 | Удовлетворительное | 18 | г Назарово | ПАО "Россети Сибирь" | 76
733 | 04726000 | Назарово | КЛ 0,4 кВ Л1 РП-5 |  | г Назарово | ул.Арбузова | 0.4 | 0.14 | проходит под землей. Опора отсутствует | 0 | Удовлетворительное | 18 | г Назарово | ПАО "Россети Сибирь" | 76
734 | 04726000 | Назарово | КЛ 0,4 кВ Л17 РП-5 |  | г Назарово | ул.Арбузова | 0.4 | 0.14 | проходит под землей. Опора отсутствует | 0 | Удовлетворительное | 30 | г Назарово | ПАО "Россети Сибирь" | 71
735 | 04726000 | Назарово | КЛ 0,4 кВ Л8 ТП 2-9-6 |  | г Назарово | ул.30 лет ВЛКСМ | 0.4 | 0.24 | проходит под землей. Опора отсутствует | 0 | Удовлетворительное | 27 | г Назарово | ПАО "Россети Сибирь" | 73
736 | 04726000 | Назарово | КЛ 0,4 кВ Л16 ТП 2-9-6 |  | г Назарово | ул.30 лет ВЛКСМ | 0.4 | 0.24 | проходит под землей. Опора отсутствует | 0 | Удовлетворительное | 23 | г Назарово | ПАО "Россети Сибирь" | 73
737 | 04726000 | Назарово | КЛ 0,4 кВ Л1 ТП 2-9-1 |  | г Назарово | ул.30 лет ВЛКСМ | 0.4 | 0.04 | проходит под землей. Опора отсутствует | 0 | Удовлетворительное | 35 | г Назарово | ПАО "Россети Сибирь" | 71
738 | 04726000 | Назарово | КЛ 0,4 кВ Л2 ТП 2-9-1 |  | г Назарово | ул.30 лет ВЛКСМ | 0.4 | 0.04 | проходит под землей. Опора отсутствует | 0 | Удовлетворительное | 24 | г Назарово | ПАО "Россети Сибирь" | 73
739 | 04726000 | Назарово | КЛ 0,4 кВ Л12 ТП 2-9-6 |  | г Назарово | ул.30 лет ВЛКСМ | 0.4 | 0.1 | проходит под землей. Опора отсутствует | 0 | Удовлетворительное | 33 | г Назарово | ПАО "Россети Сибирь" | 71
740 | 04726000 | Назарово | КЛ 0,4 кВ Л2 РП-3 |  | г Назарово | ул.Школьная | 0.4 | 0.1 | проходит под землей. Опора отсутствует | 0 | Удовлетворительное | 24 | г Назарово | ПАО "Россети Сибирь" | 73
741 | 04726000 | Назарово | КЛ 0,4 кВ Л17 РП-3 |  | г Назарово | ул.Школьная | 0.4 | 0.1 | проходит под землей. Опора отсутствует | 0 | Удовлетворительное | 30 | г Назарово | ПАО "Россети Сибирь" | 71
742 | 04726000 | Назарово | КЛ 0,4 кВ Л19 РП-3 |  | г Назарово | ул.Школьная | 0.4 | 0.25 | проходит под землей. Опора отсутствует | 0 | Удовлетворительное | 33 | г Назарово | ПАО "Россети Сибирь" | 71
743 | 04726000 | Назарово | КЛ 0,4 кВ Л14 РП-3 |  | г Назарово | ул.Школьная | 0.4 | 0.09 | проходит под землей. Опора отсутствует | 0 | Удовлетворительное | 24 | г Назарово | ПАО "Россети Сибирь" | 73
744 | 04726000 | Назарово | КЛ 0,4 кВ Л22 РП-3 |  | г Назарово | ул.Школьная | 0.4 | 0.09 | проходит под землей. Опора отсутствует | 0 | Удовлетворительное | 30 | г Назарово | ПАО "Россети Сибирь" | 71
745 | 04726000 | Назарово | КЛ 0,4 кВ Л2 ТП 4-19-1 |  | г Назарово | ул.Советская | 0.4 | 0.41 | проходит под землей. Опора отсутствует | 0 | Удовлетворительное | 26 | г Назарово | ПАО "Россети Сибирь" | 73
746 | 04726000 | Назарово | КЛ 0,4 кВ Л14 ТП 4-19-1 |  | г Назарово | ул.Советская | 0.4 | 0.41 | проходит под землей. Опора отсутствует | 0 | Удовлетворительное | 26 | г Назарово | ПАО "Россети Сибирь" | 73
747 | 04726000 | Назарово | КЛ 0,4 кВ Л4 ТП 4-19-1 |  | г Назарово | ул.Советская | 0.4 | 0.1 | проходит под землей. Опора отсутствует | 0 | Удовлетворительное | 26 | г Назарово | ПАО "Россети Сибирь" | 73
748 | 04726000 | Назарово | КЛ 0,4 кВ Л16 ТП 4-19-1 |  | г Назарово | ул.Советская | 0.4 | 0.1 | проходит под землей. Опора отсутствует | 0 | Удовлетворительное | 26 | г Назарово | ПАО "Россети Сибирь" | 73
749 | 04726000 | Назарово | КЛ 0,4 кВ Л5 ТП 4-19-1 |  | г Назарово | ул.Советская | 0.4 | 0.1 | проходит под землей. Опора отсутствует | 0 | Удовлетворительное | 26 | г Назарово | ПАО "Россети Сибирь" | 73
750 | 04726000 | Назарово | КЛ 0,4 кВ Л13 ТП 4-19-1 |  | г Назарово | ул.Советская | 0.4 | 0.1 | проходит под землей. Опора отсутствует | 0 | Удовлетворительное | 26 | г Назарово | ПАО "Россети Сибирь" | 73
751 | 04726000 | Назарово | КЛ 0,4 кВ Л3 ТП 4-14-1 |  | г Назарово | ул.Советская | 0.4 | 0.08 | проходит под землей. Опора отсутствует | 0 | Удовлетворительное | 23 | г Назарово | ПАО "Россети Сибирь" | 73
752 | 04726000 | Назарово | КЛ 0,4 кВ Л6 ТП 4-14-1 |  | г Назарово | ул.Советская | 0.4 | 0.08 | проходит под землей. Опора отсутствует | 0 | Удовлетворительное | 23 | г Назарово | ПАО "Россети Сибирь" | 73
753 | 04726000 | Назарово | КЛ 0,4 кВ Л12 ТП 4-14-1 |  | г Назарово | ул.Советская | 0.4 | 0.08 | проходит под землей. Опора отсутствует | 0 | Удовлетворительное | 23 | г Назарово | ПАО "Россети Сибирь" | 73
754 | 04726000 | Назарово | КЛ 0,4 кВ Л7 ТП 3-8-1 |  | г Назарово | ул.Борисенко | 0.4 | 0.2 | проходит под землей. Опора отсутствует | 0 | Удовлетворительное | 42 | г Назарово | ПАО "Россети Сибирь" | 69
755 | 04726000 | Назарово | КЛ 0,4 кВ Л5 ТП 83-15-27 |  | г Назарово | ул.Кооперативная | 0.4 | 0.08 | проходит под землей. Опора отсутствует | 0 | Удовлетворительное | 26 | г Назарово | ПАО "Россети Сибирь" | 73
756 | 04726000 | Назарово | КЛ 0,4 кВ Л4 ТП 83-15-28 |  | г Назарово | ул.30 лет ВЛКСМ | 0.4 | 0.15 | проходит под землей. Опора отсутствует | 0 | Удовлетворительное | 28 | г Назарово | ПАО "Россети Сибирь" | 73
757 | 04726000 | Назарово | КЛ 0,4 кВ Л3 ТП 4-17-1 |  | г Назарово | ул.Кузнечная | 0.4 | 0.1 | проходит под землей. Опора отсутствует | 0 | Удовлетворительное | 29 | г Назарово | ПАО "Россети Сибирь" | 71
758 | 04726000 | Назарово | КЛ 0,4 кВ Л1 ТП 83-15-29 |  | г Назарово | ул.Краснодонская | 0.4 | 0.08 | проходит под землей. Опора отсутствует | 0 | Удовлетворительное | 31 | г Назарово | ПАО "Россети Сибирь" | 70
759 | 04726000 | Назарово | КЛ 0,4 кВ Л7 ТП 1-8-1 |  | г Назарово | ул.К.Маркса | 0.4 | 0.21 | проходит под землей. Опора отсутствует | 0 | Удовлетворительное | 42 | г Назарово | ПАО "Россети Сибирь" | 69
760 | 04726000 | Назарово | КЛ 0,4 кВ Л14 ТП 2-9-7 |  | г Назарово | ул.Заречная | 0.4 | 0.44 | проходит под землей. Опора отсутствует | 0 | Удовлетворительное | 18 | г Назарово | ПАО "Россети Сибирь" | 76
761 | 04726000 | Назарово | КЛ 0,4 кВ ТП 20-18-2 |  | г Назарово | ул.Заречная | 0.4 | 0.3 | проходит под землей. Опора отсутствует | 0 | Удовлетворительное | 4 | г Назарово | ПАО "Россети Сибирь" | 100
762 | 04726000 | Назарово | ВЛ 0,4 кВ Л1 ТП 29-29-18 |  | г Назарово | ул.Свободы | 0.4 | 0.4 | бетон | 40 | Удовлетворительное | 1 | г Назарово | ПАО "Россети Сибирь" | 100
763 | 04726000 | Назарово | С-33 |  | г Назарово | г.Назарово | 110 | 3 | метал | 200 | Удовлетворительное | 50 | г Назарово | ПАО "Россети Сибирь" | 20
764 | 04726000 | Назарово | С-34 |  | г Назарово | г.Назарово | 110 | 3 | метал | 200 | Удовлетворительное | 50 | г Назарово | ПАО "Россети Сибирь" | 20
765 | 04726000 | Назарово | С-730 |  | г Назарово | г.Назарово | 110 | 40 | метал | 200 | Удовлетворительное | 50 | г Назарово | ПАО "Россети Сибирь" | 20
766 | 04726000 | Назарово | С-741 |  | г Назарово | г.Назарово | 110 | 0.9 | метал | 200 | Удовлетворительное | 50 | г Назарово | ПАО "Россети Сибирь" | 20
767 | 04726000 | Назарово | С-742 |  | г Назарово | г.Назарово | 110 | 0.9 | метал | 200 | Удовлетворительное | 50 | г Назарово | ПАО "Россети Сибирь" | 20
768 | 04726000 | Назарово | С-37 |  | г Назарово | г.Назарово | 110 | 3 | метал | 200 | Удовлетворительное | 50 | г Назарово | ПАО "Россети Сибирь" | 20
769 | 04726000 | Назарово | С-38 |  | г Назарово | г.Назарово | 110 | 3 | метал | 200 | Удовлетворительное | 50 | г Назарово | ПАО "Россети Сибирь" | 20
770 | 04726000 | Назарово | С-729 |  | г Назарово | г.Назарово | 110 | 40 | метал | 200 | Удовлетворительное | 50 | г Назарово | ПАО "Россети Сибирь" | 20