## Sheet1
Приложение 18 - Перечень воздушных и кабельных линий на территории МО
2018
Отчет
№ | Код ОКТМО | Муниципальное образование | Наименование линии, номер | код ОКТМО | Место расположения (населенный пункт) | Адрес расположения опоры | Напряжение (кВ) | Длина линии, пролета (км) | Материал опор | Расстояние между опорами (длина пролета) | Состояние линии (удовлетворительное\неудовлетворительное) | Cрок службы (лет) | код ОКТМО | Электроснабжаемые населенные пункты | Собственник | Степень износа (%)
Назарово
1 | 04726000 | Назарово | ВЛ 6 кВ ф-20-20 |  | г Назарово | мк-н Березовая роща, владение 1 | 6 | 1.8 | Дерево | 50 | Удовлетворительное | 49 |  | г Назарово | АО "Разрез Назаровский" | 70
2 | 04726000 | Назарово | ВЛ6 кВ ф-83-14 |  | г Назарово | к юго-западу от г. Назарово | 6 | 0.25 | Дерево | 50 | Удовлетворительное | 44 |  | г Назарово | АО "Разрез Назаровский" | 65
3 | 04726000 | Назарово | ВЛ 6 кВ ф-83-16 |  | г Назарово | к юго-западу от г. Назарово | 6 | 0.35 | Дерево | 50 | Удовлетворительное | 44 |  | г Назарово | АО "Разрез Назаровский" | 65
14 | 04726000 | Назарово | ВЛ-117-1 |  | г Назарово | г. Назарово. отходящая от вводно-распределительного устройства жилого дома № 36 «Б» ул. 30 лет ВЛКСМ и доходящая до вводно-распределительного устройства жилого дома № 2 «А» ул. Парковая | 0.4 | 0.15 | дерево | 50 | Удовлетворительное | 25 |  | г Назарово | Муниципальное образование - город Назарово | 70
15 | 04726000 | Назарово | ВЛ-117-2 |  | г Назарово | г. Назарово. отходящая от вводно-распределительного устройства жилого дома № 7 ул. Фабричная | 0.4 | 0.75 | дерево | 50 | Удовлетворительное | 25 |  | г Назарово | Муниципальное образование - город Назарово (Администрация города) | 70
16 | 04726000 | Назарово | ВЛ- 22-22-3 |  | г Назарово | г. Назарово. отходящая от опоры №3. расположенной по адресу ул. Дорожников. вл.№1 «А» | 0.4 | 0.72 | дерево | 50 | Удовлетворительное | 25 |  | г Назарово | Муниципальное образование - город Назарово (Администрация города) | 70
17 | 04726000 | Назарово | ВЛ-5 |  | г Назарово | г. Назарово. отходящая от здания распределительного пункта №5. расположенного по адресу ул.Арбузова. № 71 «Г» | 0.4 | 0.4 | дерево | 50 | Удовлетворительное | 25 |  | г Назарово | Муниципальное образование - город Назарово (Администрация города) | 70
18 | 04726000 | Назарово | ВЛ- 83-15-3 |  | г Назарово | г. Назарово. отходящая от здания трансформаторного пункта № 83-15-3. расположенного ул. Китайкиной. вл. № 121 | 0.4 | 0.38 | дерево | 50 | Удовлетворительное | 25 |  | г Назарово | Муниципальное образование - город Назарово (Администрация города) | 70
19 | 04726000 | Назарово | ВЛ-26-5 |  | г Назарово | г. Назарово. отходящая от опоры № 2.расположенной в районе жилого дома №11 «А» ул. Парковая и доходящая до жилого дома № 8 ул. Парковая | 0.4 | 0.07 | дерево | 50 | Удовлетворительное | 25 |  | г Назарово | Муниципальное образование - город Назарово (Администрация города) | 70
20 | 04726000 | Назарово | ВЛ-26-10 |  | г Назарово | г. Назарово. отходящая от опоры № 9. расположенной в районе жилого дома № 14 ул. Парковая и доходящая до жилого дома № 12 по ул. Парковая | 0.4 | 0.09 | дерево | 50 | Удовлетворительное | 25 |  | г Назарово | Муниципальное образование - город Назарово (Администрация города) | 70
21 | 04726000 | Назарово | ВЛ-29-5 |  | г Назарово | г. Назарово. отходящая от здания трансформаторного пункта № 29в-29-5. расположенного в районе жилого дома № 27 «В» микрорайон «СМП-268» | 0.4 | 1.98 | дерево | 50 | Удовлетворительное | 25 |  | г Назарово | Муниципальное образование - город Назарово (Администрация города) | 70
22 | 04726000 | Назарово | ВЛ-20-13-7 |  | г Назарово | г. Назарово. отходящая от здания трансформаторного пункта № 20-13-7. расположенного по адресу ул. Курчатова № 2 «А» | 0.4 | 0.58 | дерево | 50 | Удовлетворительное | 25 |  | г Назарово | Муниципальное образование - город Назарово (Администрация города) | 70
23 | 04726000 | Назарово | ВЛ-63-1 |  | г Назарово | г. Назарово. отходящая от сооружения комплектного трансформаторного пункта. расположенного в районе жилого дома №1 «Б» микрорайон «СМП- 268» и доходящая до здания № 1 «В» микрорайон «СМП-268» | 0.4 | 0.05 | дерево | 50 | Удовлетворительное | 25 |  | г Назарово | Муниципальное образование - город Назарово (Администрация города) | 70
24 | 04726000 | Назарово | ВЛ-63-5 |  | г Назарово | г. Назарово отходящая от сооружения комплектной трансформаторной подстанции № 22 НГРЭС 110/6 кв. расположенной по адресу микрорайон «Промышленный узел». сооружение № 34 | 0 | 5.23 | дерево | 50 | Удовлетворительное | 25 |  | г Назарово | Муниципальное образование - город Назарово (Администрация города) | 70
25 | 04726000 | Назарово | ВЛ-63-6 |  | г Назарово | г. Назарово от ТП 28-50-1 ул. Гуськова № 10 до ул. Донских | 0.4 | 1.1 | дерево | 50 | Удовлетворительное | 25 |  | г Назарово | Муниципальное образование - город Назарово (Администрация города) | 70
26 | 04726000 | Назарово | ВЛ-63-8 |  | г Назарово | г. Назарово от ТП 28-50-1 ул. Гуськова № 10 до ул. Майская | 0.4 | 0.83 | дерево | 50 | Удовлетворительное | 25 |  | г Назарово | Муниципальное образование - город Назарово (Администрация города) | 70
27 | 04726000 | Назарово | ВЛ-63-9 |  | г Назарово | г. Назарово от ТП 28-50-1 ул. Гуськова № 10 до ул. Радиальная | 0.4 | 1.01 | дерево | 50 | Удовлетворительное | 25 |  | г Назарово | Муниципальное образование - город Назарово (Администрация города) | 70
28 | 04726000 | Назарово | ВЛ-63-510 |  | г Назарово | г. Назарово от ТП 28-50-1 ул. Гуськова № 10 до ул. Верхняя | 0.4 | 0.3 | дерево | 50 | Удовлетворительное | 25 |  | г Назарово | Муниципальное образование - город Назарово (Администрация города) | 70
29 | 04726000 | Назарово | ВЛ-63-11 |  | г Назарово | г. Назарово от ТП 28-50-1 ул. Гуськова № 10 до ул. Гуськова | 0.4 | 0.78 | дерево | 50 | Удовлетворительное | 25 |  | г Назарово | Муниципальное образование - город Назарово (Администрация города) | 70
30 | 04726000 | Назарово | ВЛ-63-12 |  | г Назарово | г. Назаровоот ТП 28-50-1 ул. Гуськова № 10 до ул. Радиальная через ул. Гуськова | 0.4 | 0.87 | дерево | 50 | Удовлетворительное | 25 |  | г Назарово | Муниципальное образование - город Назарово (Администрация города) | 70
31 | 04726000 | Назарово | ВЛ-63-16 |  | г Назарово | г. Назарово от ТП ОРУ 110/10 «Водозабор» до ТП 28-50-1 ул. Гуськова № 10 | 10 | 1.28 | дерево | 50 | Удовлетворительное | 25 |  | г Назарово | Муниципальное образование - город Назарово (Администрация города) | 70
32 | 04726000 | Назарово | КЛ-62-5-3 |  | г Назарово | Красноярский край. г. Назарово. ул. Кольцевая. сооружение № 2 «А» | 0 | 5.15 | подземный | 50 | Удовлетворительное | 50 |  | г Назарово | Муниципальное образование - город Назарово (Администрация города) | 70
33 | 04726000 | Назарово | КЛ-62-5-4 |  | г Назарово | Назарово. ул. Трудовых резервов. сооружение № 23 | 0 | 6.03 | подземный | 50 | Удовлетворительное | 50 |  | г Назарово | Муниципальное образование - город Назарово (Администрация города) | 70
34 | 04726000 | Назарово | КЛ 3-14-2 (подземная) |  | г Назарово | г. Назарово. отходящая от здания трансформаторного пункта № 3-14-2. расположенного по адресу: ул. Школьная. № 5 «В» и доходящая до вводно-распределительного устройства жилого дома № 5 ул. Фабричная | 0.4 | 0.17 | подземный | 0 | Удовлетворительное | 50 |  | г Назарово | Муниципальное образование - город Назарово (Администрация города) | 60
35 | 04726000 | Назарово | КЛ 2-4-1(подземная) |  | г Назарово | г. Назарово. отходящая от здания трансформаторного пункта № 2-4-1. расположенного по адресу: К. Маркса. №30 «Г» и доходящая до жилого дома № 30 «Б» ул. К. Маркса | 0.4 | 0.12 | подземный | 0 | Удовлетворительное | 50 |  | г Назарово | Муниципальное образование - город Назарово (Администрация города) | 60
36 | 04726000 | Назарово | КЛ 1-11-4 (подземная) |  | г Назарово | г. Назарово. отходящая от здания трансформаторного пункта № 1-11-4. расположенного по ул. 30 лет ВЛКСМ. № 104 «А» и доходящая до жилого дома № 33 ул. Овражная | 0.4 | 0.16 | подземный | 0 | Удовлетворительное | 50 |  | г Назарово | Муниципальное образование - город Назарово (Администрация города) | 60
37 | 04726000 | Назарово | КЛ - 3-14-1 (подземная) |  | г Назарово | г. Назарово. отходящая от здания трансформаторного пункта № 3-14-1. расположенного по адресу: ул. Арбузова. № 66 «А» и доходящая до здания № 58 ул. Арбузова | 0.4 | 0.26 | подземный | 0 | Удовлетворительное | 50 |  | г Назарово | Муниципальное образование - город Назарово (Администрация города) | 60
38 | 04726000 | Назарово | КЛ - 3-14-2 (подземная) |  | г Назарово | г. Назарово. отходящая от здания трансформаторного пункта № 3-14-2. расположенного по адресу: ул. Школьная. № 5 «В» и доходящая до вводно-распределительного устройства жилого дома № 7 ул. Фабричная | 0.4 | 0.19 | подземный | 0 | Удовлетворительное | 50 |  | г Назарово | Муниципальное образование - город Назарово (Администрация города) | 60
39 | 04726000 | Назарово | КЛ - 2-9-6 |  | г Назарово | г. Назарово. отходящая от здания трансформаторного пункта № 2-9-6. расположенного по адресу: ул. К. Маркса. вл. №33 и доходящая до жилого дома №3 ул. Овражная | 0.4 | 0.03 | подземный | 0 | Удовлетворительное | 50 |  | г Назарово | Муниципальное образование - город Назарово (Администрация города) | 60
40 | 04726000 | Назарово | ВЛ-20-13-16 |  | г Назарово | г. Назарово. ул. Борисенко 23 | 0.4 | 0.29 | дерево | 50 | Удовлетворительное | 50 |  | г Назарово | ООО "Водоканал" | 59
41 | 04726000 | Назарово | КЛ-НОВ-1 |  | г Назарово | г. Назарово. ул. Арбузова | 6 | 3.2 | подземный | 0 | Удовлетворительное | 50 |  | г Назарово | ОАО «Назаровская ГРЭС» | 80
42 | 04726000 | Назарово | ВЛ - 23-20 |  | г Назарово |  | 10 | 0.45 | кабель ААБ | 0 | Удовлетворительное | 50 |  | г Назарово | ОАО "ВС ЗМК" | 80
43 | 04726000 | Назарово | ВЛ- 23-23 |  | г Назарово |  | 10 | 0.45 | кабель ААБ | 0 | Удовлетворительное | 50 |  | г Назарово | ОАО "ВС ЗМК" | 80
44 | 04726000 | Назарово | ВЛ 6 кВ ф. 22-4 |  | г Назарово |  | 6 | 1.8 | дерево | 70 | Удовлетворительное | 40 |  | г Назарово | ПАО "МРСК Сибири" | 65
45 | 04726000 | Назарово | ВЛ 6 кВ ф.22-9 |  | г Назарово |  | 6 | 1.8 | дерево | 70 | Удовлетворительное | 40 |  | г Назарово | ПАО "МРСК Сибири" | 65
46 | 04726000 | Назарово | ВЛ 6 кВ ф.2-3 |  | г Назарово |  | 6 | 2.59 | дерево | 70 | Удовлетворительное | 52 |  | г Назарово | ПАО "МРСК Сибири" | 65
47 | 04726000 | Назарово | ВЛ 6 кВ ф.2-9 |  | г Назарово |  | 6 | 1.19 | дерево | 70 | Удовлетворительное | 52 |  | г Назарово | ПАО "МРСК Сибири" | 65
48 | 04726000 | Назарово | ВЛ 6 кВ ф.22-25 |  | г Назарово |  | 6 | 2.94 | дерево | 70 | Удовлетворительное | 50 |  | г Назарово | ПАО "МРСК Сибири" | 65
49 | 04726000 | Назарово | ВЛ 6 кВ ф.20-17 |  | г Назарово |  | 6 | 8.44 | дерево | 70 | Удовлетворительное | 50 |  | г Назарово | ПАО "МРСК Сибири" | 65
50 | 04726000 | Назарово | ВЛ 6 кВ ф.20-11 |  | г Назарово |  | 6 | 2.38 | дерево | 70 | Удовлетворительное | 40 |  | г Назарово | ПАО "МРСК Сибири" | 65
51 | 04726000 | Назарово | ВЛ 6 кВ ф.20-18 |  | г Назарово |  | 6 | 3.36 | дерево | 70 | Удовлетворительное | 40 |  | г Назарово | ПАО "МРСК Сибири" | 65
52 | 04726000 | Назарово | ВЛ 6 кВ ф.20-22 |  | г Назарово |  | 6 | 1.26 | дерево | 70 | Удовлетворительное | 45 |  | г Назарово | ПАО "МРСК Сибири" | 65
53 | 04726000 | Назарово | ВЛ 6 кВ ф.20-15 |  | г Назарово |  | 6 | 1.33 | дерево | 70 | Удовлетворительное | 45 |  | г Назарово | ПАО "МРСК Сибири" | 65
54 | 04726000 | Назарово | ВЛ 6 кВ ф.29-29 |  | г Назарово |  | 6 | 12.49 | дерево | 70 | Удовлетворительное | 48 |  | г Назарово | ПАО "МРСК Сибири" | 65
55 | 04726000 | Назарово | ВЛ 6 кВ ф.83-15 |  | г Назарово |  | 6 | 11.27 | дерево | 70 | Удовлетворительное | 50 |  | г Назарово | ПАО "МРСК Сибири" | 65
56 | 04726000 | Назарово | ВКЛ 6 кВ ф.20-7 |  | г Назарово |  | 6 | 1.82 | дерево | 70 | Удовлетворительное | 50 |  | г Назарово | ПАО "МРСК Сибири" | 65
57 | 04726000 | Назарово | ВЛ 6 кВ ф.20-8 |  | г Назарово |  | 6 | 0.28 | дерево | 70 | Удовлетворительное | 56 |  | г Назарово | ПАО "МРСК Сибири" | 65
58 | 04726000 | Назарово | ВЛ 6 кВ ф.22-27 |  | г Назарово |  | 6 | 6.51 | дерево | 70 | Удовлетворительное | 18 |  | г Назарово | ПАО "МРСК Сибири" | 65
59 | 04726000 | Назарово | ВЛ 6 кВ ф.20-13 |  | г Назарово |  | 6 | 3.92 | дерево | 70 | Удовлетворительное | 10 |  | г Назарово | ПАО "МРСК Сибири" | 65
60 | 04726000 | Назарово | ВКЛ 6 кВ ф.22-22 |  | г Назарово |  | 6 | 6.79 | дерево | 70 | Удовлетворительное | 48 |  | г Назарово | ПАО "МРСК Сибири" | 65
61 | 04726000 | Назарово | ВЛ 10 кВ ф.77-5 |  | г Назарово |  | 10 | 3.5 | дерево | 70 | Удовлетворительное | 9 |  | г Назарово | ПАО "МРСК Сибири" | 65
62 | 04726000 | Назарово | ВЛ 10 кВ ф.77-119 |  | г Назарово |  | 10 | 3.5 | дерево | 70 | Удовлетворительное | 9 |  | г Назарово | ПАО "МРСК Сибири" | 65
63 | 04726000 | Назарово | ВЛ 10 кВ ф.77-45 |  | г Назарово |  | 10 | 4.34 | дерево | 70 | Удовлетворительное | 42 |  | г Назарово | ПАО "МРСК Сибири" | 65
64 | 04726000 | Назарово | ВЛ 10 кВ ф.28-37 |  | г Назарово |  | 10 | 1.26 | дерево | 70 | Удовлетворительное | 32 |  | г Назарово | ПАО "МРСК Сибири" | 65
65 | 04726000 | Назарово | ВЛ 10 кВ ф.28-38 |  | г Назарово |  | 10 | 0.14 | дерево | 70 | Удовлетворительное | 32 |  | г Назарово | ПАО "МРСК Сибири" | 65
66 | 04726000 | Назарово | ВЛ 10 кВ ф.28-39 |  | г Назарово |  | 10 | 0.14 | дерево | 70 | Удовлетворительное | 32 |  | г Назарово | ПАО "МРСК Сибири" | 65
67 | 04726000 | Назарово | ВЛ 10 кВ ф.28-52 |  | г Назарово |  | 10 | 2.21 | дерево | 70 | Удовлетворительное | 32 |  | г Назарово | ПАО "МРСК Сибири" | 65
68 | 04726000 | Назарово | ВЛ 10 кВ ф.28-53 |  | г Назарово |  | 10 | 0.77 | дерево | 70 | Удовлетворительное | 32 |  | г Назарово | ПАО "МРСК Сибири" | 65
69 | 04726000 | Назарово | ВЛ 10 кВ ф.28-46 |  | г Назарово |  | 10 | 0.42 | дерево | 70 | Удовлетворительное | 19 |  | г Назарово | ПАО "МРСК Сибири" | 65
70 | 04726000 | Назарово | ВЛ 10 кВ ф.23-21 |  | г Назарово |  | 10 | 0.7 | дерево | 70 | Удовлетворительное | 44 |  | г Назарово | ПАО "МРСК Сибири" | 65
71 | 04726000 | Назарово | ВЛ 10 кВ ф.23-22 |  | г Назарово |  | 10 | 0.77 | дерево | 70 | Удовлетворительное | 44 |  | г Назарово | ПАО "МРСК Сибири" | 65
72 | 04726000 | Назарово | ВЛ 10 кВ ф.23-16 |  | г Назарово |  | 10 | 0.24 | дерево | 70 | Удовлетворительное | 38 |  | г Назарово | ПАО "МРСК Сибири" | 65
73 | 04726000 | Назарово | ВЛ 10 кВ ф.23-17 |  | г Назарово |  | 10 | 0.07 | дерево | 70 | Удовлетворительное | 38 |  | г Назарово | ПАО "МРСК Сибири" | 65
74 | 04726000 | Назарово | ВЛ 6 кВ ф.6-21 |  | г Назарово |  | 10 | 5.04 | дерево | 70 | Удовлетворительное | 19 |  | г Назарово | ПАО "МРСК Сибири" | 65
75 | 04726000 | Назарово | ВЛ 10 кВ ф.28-8 |  | г Назарово |  | 10 | 1.12 | дерево | 70 | Удовлетворительное | 5 |  | г Назарово | ПАО "МРСК Сибири" | 65
76 | 04726000 | Назарово | ВЛ 0,4 кВ Л10 ТП 23-16-1 |  | г Назарово |  | 0.4 | 0.8 | дерево | 40 | Удовлетворительное | 30 |  | г Назарово | ПАО "МРСК Сибири" | 65
77 | 04726000 | Назарово | ВЛ 0,4 кВ Л1 ТП 83-15-1 |  | г Назарово |  | 0.4 | 0.32 | дерево | 40 | Удовлетворительное | 46 |  | г Назарово | ПАО "МРСК Сибири" | 65
78 | 04726000 | Назарово | ВЛ 0,4 кВ Л3 ТП 20-13-16 |  | г Назарово |  | 0.4 | 0.32 | дерево | 40 | Удовлетворительное | 3 |  | г Назарово | ПАО "МРСК Сибири" | 65
79 | 04726000 | Назарово | ВЛ 0,4 кВ Л2 ТП 83-15-4 |  | г Назарово |  | 0.4 | 1.94 | дерево | 40 | Удовлетворительное | 49 |  | г Назарово | ПАО "МРСК Сибири" | 65
80 | 04726000 | Назарово | ВЛ 0,4 кВ Л2 ТП 20-13-9а |  | г Назарово |  | 0.4 | 0.36 | дерево | 40 | Удовлетворительное | 22 |  | г Назарово | ПАО "МРСК Сибири" | 65
81 | 04726000 | Назарово | ВЛ 0,4 кВ Л3 ТП 22-25-3 |  | г Назарово |  | 0.4 | 0.14 | дерево | 40 | Удовлетворительное | 18 |  | г Назарово | ПАО "МРСК Сибири" | 65
82 | 04726000 | Назарово | ВЛ 0,4 кВ Л3 ТП 83-15-25 |  | г Назарово |  | 0.4 | 0.4 | дерево | 40 | Удовлетворительное | 52 |  | г Назарово | ПАО "МРСК Сибири" | 65
83 | 04726000 | Назарово | ВЛ 0,4 кВ Л2 ТП 83-15-25 |  | г Назарово |  | 0.4 | 0.36 | дерево | 40 | Удовлетворительное | 52 |  | г Назарово | ПАО "МРСК Сибири" | 65
84 | 04726000 | Назарово | ВЛ 0,4 кВ Л4 ТП 83-15-25 |  | г Назарово |  | 0.4 | 0.24 | дерево | 40 | Удовлетворительное | 52 |  | г Назарово | ПАО "МРСК Сибири" | 65
85 | 04726000 | Назарово | ВЛ 0,4 кВ Л6 ТП 83-15-25 |  | г Назарово |  | 0.4 | 0.68 | дерево | 40 | Удовлетворительное | 45 |  | г Назарово | ПАО "МРСК Сибири" | 65
86 | 04726000 | Назарово | ВЛ 0,4 кВ Л1 ТП 83-15-26 |  | г Назарово |  | 0.4 | 1.4 | дерево | 40 | Удовлетворительное | 50 |  | г Назарово | ПАО "МРСК Сибири" | 65
87 | 04726000 | Назарово | ВЛ 0,4 кВ Л2 ТП 83-15-26 |  | г Назарово |  | 0.4 | 0.52 | дерево | 40 | Удовлетворительное | 50 |  | г Назарово | ПАО "МРСК Сибири" | 65
88 | 04726000 | Назарово | ВЛ 0,4 кВ Л3 ТП 83-15-26 |  | г Назарово |  | 0.4 | 1.68 | дерево | 40 | Удовлетворительное | 11 |  | г Назарово | ПАО "МРСК Сибири" | 65
89 | 04726000 | Назарово | ВЛ 0,4 кВ Л2 ТП 23-16-1 |  | г Назарово |  | 0.4 | 2.44 | дерево | 40 | Удовлетворительное | 30 |  | г Назарово | ПАО "МРСК Сибири" | 65
90 | 04726000 | Назарово | ВЛ 0,4 кВ Л4 ТП 23-16-1 |  | г Назарово |  | 0.4 | 0.2 | дерево | 40 | Удовлетворительное | 30 |  | г Назарово | ПАО "МРСК Сибири" | 65
91 | 04726000 | Назарово | ВЛ 0,4 кВ Л13 ТП 23-16-1 |  | г Назарово |  | 0.4 | 0.47 | дерево | 40 | Удовлетворительное | 41 |  | г Назарово | ПАО "МРСК Сибири" | 65
92 | 04726000 | Назарово | ВЛ 0,4 кВ Л12 ТП 23-16-1 |  | г Назарово |  | 0.4 | 0.32 | дерево | 40 | Удовлетворительное | 41 |  | г Назарово | ПАО "МРСК Сибири" | 65
93 | 04726000 | Назарово | ВЛ 0,4 кВ Л2 ТП 83-15-21 |  | г Назарово |  | 0.4 | 2.36 | дерево | 40 | Удовлетворительное | 46 |  | г Назарово | ПАО "МРСК Сибири" | 65
94 | 04726000 | Назарово | ВЛ 0,4 кВ Л3 ТП 83-15-21 |  | г Назарово |  | 0.4 | 2.8 | дерево | 40 | Удовлетворительное | 46 |  | г Назарово | ПАО "МРСК Сибири" | 65
95 | 04726000 | Назарово | ВЛ 0,4 кВ Л4 ТП 83-15-21 |  | г Назарово |  | 0.4 | 0.52 | дерево | 40 | Удовлетворительное | 10 |  | г Назарово | ПАО "МРСК Сибири" | 65
96 | 04726000 | Назарово | ВЛ 0,4 кВ Л2 ТП 83-15-22 |  | г Назарово |  | 0.4 | 0.84 | дерево | 40 | Удовлетворительное | 10 |  | г Назарово | ПАО "МРСК Сибири" | 65
97 | 04726000 | Назарово | ВЛ 0,4 кВ Л3 ТП 83-15-22 |  | г Назарово |  | 0.4 | 1.6 | дерево | 40 | Удовлетворительное | 10 |  | г Назарово | ПАО "МРСК Сибири" | 65
98 | 04726000 | Назарово | ВЛ 0,4 кВ Л4 ТП 83-15-22 |  | г Назарово |  | 0.4 | 0.8 | дерево | 40 | Удовлетворительное | 10 |  | г Назарово | ПАО "МРСК Сибири" | 65
99 | 04726000 | Назарово | ВЛ 0,4 кВ Л5 ТП 83-15-22 |  | г Назарово |  | 0.4 | 1.56 | дерево | 40 | Удовлетворительное | 10 |  | г Назарово | ПАО "МРСК Сибири" | 65
100 | 04726000 | Назарово | ВЛ 0,4 кВ Л8 ТП 83-15-22 |  | г Назарово |  | 0.4 | 1.2 | дерево | 40 | Удовлетворительное | 10 |  | г Назарово | ПАО "МРСК Сибири" | 65
101 | 04726000 | Назарово | ВЛ 0,4 кВ Л1 ТП 83-15-4 |  | г Назарово |  | 0.4 | 2.15 | дерево | 40 | Удовлетворительное | 49 |  | г Назарово | ПАО "МРСК Сибири" | 65
102 | 04726000 | Назарово | ВЛ 0,4 кВ Л4 ТП 83-15-4 |  | г Назарово |  | 0.4 | 2.24 | дерево | 40 | Удовлетворительное | 10 |  | г Назарово | ПАО "МРСК Сибири" | 65
103 | 04726000 | Назарово | ВЛ 0,4 кВ Л3 ТП 83-15-4 |  | г Назарово |  | 0.4 | 2.07 | дерево | 40 | Удовлетворительное | 49 |  | г Назарово | ПАО "МРСК Сибири" | 65
104 | 04726000 | Назарово | ВЛ 0,4 кВ Л2 ТП 83-15-1 |  | г Назарово |  | 0.4 | 0.64 | дерево | 40 | Удовлетворительное | 46 |  | г Назарово | ПАО "МРСК Сибири" | 65
105 | 04726000 | Назарово | ВЛ 0,4 кВ Л3 ТП 83-15-1 |  | г Назарово |  | 0.4 | 2.4 | дерево | 40 | Удовлетворительное | 46 |  | г Назарово | ПАО "МРСК Сибири" | 65
106 | 04726000 | Назарово | ВЛ 0,4 кВ Л4 ТП 83-15-1 |  | г Назарово |  | 0.4 | 1.48 | дерево | 40 | Удовлетворительное | 46 |  | г Назарово | ПАО "МРСК Сибири" | 65
107 | 04726000 | Назарово | ВЛ 0,4 кВ Л3 ТП 83-15-8 |  | г Назарово |  | 0.4 | 1.21 | дерево | 40 | Удовлетворительное | 54 |  | г Назарово | ПАО "МРСК Сибири" | 65
108 | 04726000 | Назарово | ВЛ 0,4 кВ Л4 ТП 83-15-8 |  | г Назарово |  | 0.4 | 1.8 | дерево | 40 | Удовлетворительное | 54 |  | г Назарово | ПАО "МРСК Сибири" | 65
109 | 04726000 | Назарово | ВЛ 0,4 кВ Л2 ТП 83-15-5 |  | г Назарово |  | 0.4 | 1.08 | дерево | 40 | Удовлетворительное | 49 |  | г Назарово | ПАО "МРСК Сибири" | 65
110 | 04726000 | Назарово | ВЛ 0,4 кВ Л1 ТП 83-15-5 |  | г Назарово |  | 0.4 | 1 | дерево | 40 | Удовлетворительное | 49 |  | г Назарово | ПАО "МРСК Сибири" | 65
111 | 04726000 | Назарово | ВЛ 0,4 кВ Л3 ТП 83-15-5 |  | г Назарово |  | 0.4 | 0.72 | дерево | 40 | Удовлетворительное | 49 |  | г Назарово | ПАО "МРСК Сибири" | 65
112 | 04726000 | Назарово | ВЛ 0,4 кВ Л4 ТП 83-15-5 |  | г Назарово |  | 0.4 | 0.53 | дерево | 40 | Удовлетворительное | 49 |  | г Назарово | ПАО "МРСК Сибири" | 65
113 | 04726000 | Назарово | ВЛ 0,4 кВ Л1 ТП 20-13-5 |  | г Назарово |  | 0.4 | 1.52 | дерево | 40 | Удовлетворительное | 61 |  | г Назарово | ПАО "МРСК Сибири" | 65
114 | 04726000 | Назарово | ВЛ 0,4 кВ Л2 ТП 20-13-5 |  | г Назарово |  | 0.4 | 1.96 | дерево | 40 | Удовлетворительное | 61 |  | г Назарово | ПАО "МРСК Сибири" | 65
115 | 04726000 | Назарово | ВЛ 0,4 кВ Л3 ТП 20-13-5 |  | г Назарово |  | 0.4 | 1.08 | дерево | 40 | Удовлетворительное | 61 |  | г Назарово | ПАО "МРСК Сибири" | 65
116 | 04726000 | Назарово | ВЛ 0,4 кВ Л9 ТП 83-15-22 |  | г Назарово |  | 0.4 | 2.4 | дерево | 40 | Удовлетворительное | 10 |  | г Назарово | ПАО "МРСК Сибири" | 65
117 | 04726000 | Назарово | ВЛ 0,4 кВ Л1 ТП 29-29-3 |  | г Назарово |  | 0.4 | 2.64 | дерево | 40 | Удовлетворительное | 34 |  | г Назарово | ПАО "МРСК Сибири" | 65
118 | 04726000 | Назарово | ВЛ 0,4 кВ Л2 ТП 29-29-3 |  | г Назарово |  | 0.4 | 2.48 | дерево | 40 | Удовлетворительное | 18 |  | г Назарово | ПАО "МРСК Сибири" | 65
119 | 04726000 | Назарово | ВЛ 0,4 кВ Л1 ТП 29-29-9 |  | г Назарово |  | 0.4 | 1.81 | дерево | 40 | Удовлетворительное | 18 |  | г Назарово | ПАО "МРСК Сибири" | 65
120 | 04726000 | Назарово | ВЛ 0,4 кВ Л2 ТП 29-29-9 |  | г Назарово |  | 0.4 | 2.04 | дерево | 40 | Удовлетворительное | 18 |  | г Назарово | ПАО "МРСК Сибири" | 65
121 | 04726000 | Назарово | ВЛ 0,4 кВ Л3 ТП 29-29-9 |  | г Назарово |  | 0.4 | 1.68 | дерево | 40 | Удовлетворительное | 18 |  | г Назарово | ПАО "МРСК Сибири" | 65
122 | 04726000 | Назарово | ВЛ 0,4 кВ Л1 ТП 29-29-12 |  | г Назарово |  | 0.4 | 1.04 | дерево | 40 | Удовлетворительное | 18 |  | г Назарово | ПАО "МРСК Сибири" | 65
123 | 04726000 | Назарово | ВЛ 0,4 кВ Л2 ТП 29-29-12 |  | г Назарово |  | 0.4 | 0.96 | дерево | 40 | Удовлетворительное | 18 |  | г Назарово | ПАО "МРСК Сибири" | 65
124 | 04726000 | Назарово | ВЛ 0,4 кВ Л3 ТП 29-29-12 |  | г Назарово |  | 0.4 | 1.44 | дерево | 40 | Удовлетворительное | 18 |  | г Назарово | ПАО "МРСК Сибири" | 65
125 | 04726000 | Назарово | ВЛ 0,4 кВ Л5 ТП 29-29-12 |  | г Назарово |  | 0.4 | 1.56 | дерево | 40 | Удовлетворительное | 18 |  | г Назарово | ПАО "МРСК Сибири" | 65
126 | 04726000 | Назарово | ВЛ 0,4 кВ Л6 ТП 29-29-12 |  | г Назарово |  | 0.4 | 1.64 | дерево | 40 | Удовлетворительное | 18 |  | г Назарово | ПАО "МРСК Сибири" | 65
127 | 04726000 | Назарово | ВЛ 0,4 кВ Л1 ТП 22-22-2 |  | г Назарово |  | 0.4 | 0.93 | дерево | 40 | Удовлетворительное | 48 |  | г Назарово | ПАО "МРСК Сибири" | 65
128 | 04726000 | Назарово | ВЛ 0,4 кВ Л2 ТП 22-22-2 |  | г Назарово |  | 0.4 | 1.49 | дерево | 40 | Удовлетворительное | 48 |  | г Назарово | ПАО "МРСК Сибири" | 65
129 | 04726000 | Назарово | ВЛ 0,4 кВ Л3 ТП 22-22-2 |  | г Назарово |  | 0.4 | 0.24 | дерево | 40 | Удовлетворительное | 20 |  | г Назарово | ПАО "МРСК Сибири" | 65
130 | 04726000 | Назарово | ВЛ 0,4 кВ Л3 ТП 29-29-6 |  | г Назарово |  | 0.4 | 0.8 | дерево | 40 | Удовлетворительное | 50 |  | г Назарово | ПАО "МРСК Сибири" | 65
131 | 04726000 | Назарово | ВЛ 0,4 кВ Л4 ТП 29-29-6 |  | г Назарово |  | 0.4 | 0.76 | дерево | 40 | Удовлетворительное | 50 |  | г Назарово | ПАО "МРСК Сибири" | 65
132 | 04726000 | Назарово | ВЛ 0,4 кВ Л1 ТП 29-29-6 |  | г Назарово |  | 0.4 | 1.52 | дерево | 40 | Удовлетворительное | 50 |  | г Назарово | ПАО "МРСК Сибири" | 65
133 | 04726000 | Назарово | ВЛ 0,4 кВ Л1 ТП 29-29-4 |  | г Назарово |  | 0.4 | 0.76 | дерево | 40 | Удовлетворительное | 58 |  | г Назарово | ПАО "МРСК Сибири" | 65
134 | 04726000 | Назарово | ВЛ 0,4 кВ Л3 ТП 29-29-4 |  | г Назарово |  | 0.4 | 1.92 | дерево | 40 | Удовлетворительное | 58 |  | г Назарово | ПАО "МРСК Сибири" | 65
135 | 04726000 | Назарово | ВЛ 0,4 кВ Л4 ТП 29-29-4 |  | г Назарово |  | 0.4 | 0.4 | дерево | 40 | Удовлетворительное | 58 |  | г Назарово | ПАО "МРСК Сибири" | 65
136 | 04726000 | Назарово | ВЛ 0,4 кВ Л1 ТП 29-29-5 |  | г Назарово |  | 0.4 | 0.84 | дерево | 40 | Удовлетворительное | 52 |  | г Назарово | ПАО "МРСК Сибири" | 65
137 | 04726000 | Назарово | ВЛ 0,4 кВ Л2 ТП 29-29-5 |  | г Назарово |  | 0.4 | 0.68 | дерево | 40 | Удовлетворительное | 52 |  | г Назарово | ПАО "МРСК Сибири" | 65
138 | 04726000 | Назарово | ВЛ 0,4 кВ Л3 ТП 29-29-5 |  | г Назарово |  | 0.4 | 0.72 | дерево | 40 | Удовлетворительное | 52 |  | г Назарово | ПАО "МРСК Сибири" | 65
139 | 04726000 | Назарово | ВЛ 0,4 кВ Л4 ТП 29-29-5 |  | г Назарово |  | 0.4 | 0.48 | дерево | 40 | Удовлетворительное | 52 |  | г Назарово | ПАО "МРСК Сибири" | 65
140 | 04726000 | Назарово | ВЛ 0,4 кВ Л1 ТП 20-17-32 |  | г Назарово |  | 0.4 | 0.55 | дерево | 40 | Удовлетворительное | 46 |  | г Назарово | ПАО "МРСК Сибири" | 65
141 | 04726000 | Назарово | ВЛ 0,4 кВ Л2 ТП 20-17-32 |  | г Назарово |  | 0.4 | 0.75 | дерево | 40 | Удовлетворительное | 46 |  | г Назарово | ПАО "МРСК Сибири" | 65
142 | 04726000 | Назарово | ВЛ 0,4 кВ Л3 ТП 20-17-32 |  | г Назарово |  | 0.4 | 0.88 | дерево | 40 | Удовлетворительное | 46 |  | г Назарово | ПАО "МРСК Сибири" | 65
143 | 04726000 | Назарово | ВЛ 0,4 кВ Л4 ТП 20-13-11 |  | г Назарово |  | 0.4 | 0.57 | дерево | 40 | Удовлетворительное | 49 |  | г Назарово | ПАО "МРСК Сибири" | 65
144 | 04726000 | Назарово | ВЛ 0,4 кВ Л7 ТП 29-29-12 |  | г Назарово |  | 0.4 | 0.8 | дерево | 40 | Удовлетворительное | 18 |  | г Назарово | ПАО "МРСК Сибири" | 65
145 | 04726000 | Назарово | ВЛ 0,4 кВ Л1 ТП 20-17-31 |  | г Назарово |  | 0.4 | 1.08 | дерево | 40 | Удовлетворительное | 49 |  | г Назарово | ПАО "МРСК Сибири" | 65
146 | 04726000 | Назарово | ВЛ 0,4 кВ Л2 ТП 20-17-31 |  | г Назарово |  | 0.4 | 0.76 | дерево | 40 | Удовлетворительное | 49 |  | г Назарово | ПАО "МРСК Сибири" | 65
147 | 04726000 | Назарово | ВЛ 0,4 кВ Л3 ТП 20-17-31 |  | г Назарово |  | 0.4 | 0.56 | дерево | 40 | Удовлетворительное | 49 |  | г Назарово | ПАО "МРСК Сибири" | 65
148 | 04726000 | Назарово | ВЛ 0,4 кВ Л4 ТП 20-17-31 |  | г Назарово |  | 0.4 | 0.24 | дерево | 40 | Удовлетворительное | 49 |  | г Назарово | ПАО "МРСК Сибири" | 65
149 | 04726000 | Назарово | ВЛ 0,4 кВ Л1 ТП 20-17-28 |  | г Назарово |  | 0.4 | 0.76 | дерево | 40 | Удовлетворительное | 44 |  | г Назарово | ПАО "МРСК Сибири" | 65
150 | 04726000 | Назарово | ВЛ 0,4 кВ Л3 ТП 20-17-28 |  | г Назарово |  | 0.4 | 1.6 | дерево | 40 | Удовлетворительное | 44 |  | г Назарово | ПАО "МРСК Сибири" | 65
151 | 04726000 | Назарово | ВЛ 0,4 кВ Л2 ТП 20-13-6 |  | г Назарово |  | 0.4 | 1.32 | дерево | 40 | Удовлетворительное | 49 |  | г Назарово | ПАО "МРСК Сибири" | 65
152 | 04726000 | Назарово | ВЛ 0,4 кВ Л1 ТП 20-17-29 |  | г Назарово |  | 0.4 | 0.88 | дерево | 40 | Удовлетворительное | 44 |  | г Назарово | ПАО "МРСК Сибири" | 65
153 | 04726000 | Назарово | ВЛ 0,4 кВ Л16 ТП 83-15-28 |  | г Назарово |  | 0.4 | 0.2 | дерево | 40 | Удовлетворительное | 50 |  | г Назарово | ПАО "МРСК Сибири" | 65
154 | 04726000 | Назарово | ВЛ 0,4 кВ Л4 ТП 20-13-7 |  | г Назарово |  | 0.4 | 0.75 | дерево | 40 | Удовлетворительное | 50 |  | г Назарово | ПАО "МРСК Сибири" | 65
155 | 04726000 | Назарово | ВЛ 0,4 кВ Л6 ТП 20-13-7 |  | г Назарово |  | 0.4 | 0.2 | дерево | 40 | Удовлетворительное | 50 |  | г Назарово | ПАО "МРСК Сибири" | 65
156 | 04726000 | Назарово | ВЛ 0,4 кВ Л4 ТП 29-29-2 |  | г Назарово |  | 0.4 | 0.68 | дерево | 40 | Удовлетворительное | 46 |  | г Назарово | ПАО "МРСК Сибири" | 65
157 | 04726000 | Назарово | ВЛ 0,4 кВ Л1 ТП 20-13-16 |  | г Назарово |  | 0.4 | 0.11 | дерево | 40 | Удовлетворительное | 3 |  | г Назарово | ПАО "МРСК Сибири" | 65
158 | 04726000 | Назарово | ВЛ 0,4 кВ Л2 ТП 20-13-16 |  | г Назарово |  | 0.4 | 0.79 | дерево | 40 | Удовлетворительное | 3 |  | г Назарово | ПАО "МРСК Сибири" | 65
159 | 04726000 | Назарово | ВЛ 0,4 кВ Л8 ТП 5-2-1 |  | г Назарово |  | 0.4 | 0.4 | дерево | 40 | Удовлетворительное | 45 |  | г Назарово | ПАО "МРСК Сибири" | 65
160 | 04726000 | Назарово | ВЛ 0,4 кВ Л17 ТП 5-2-1 |  | г Назарово |  | 0.4 | 1.48 | дерево | 40 | Удовлетворительное | 45 |  | г Назарово | ПАО "МРСК Сибири" | 65
161 | 04726000 | Назарово | ВЛ 0,4 кВ Л2 ТП 4-16-3 |  | г Назарово |  | 0.4 | 0.4 | дерево | 40 | Удовлетворительное | 19 |  | г Назарово | ПАО "МРСК Сибири" | 65
162 | 04726000 | Назарово | ВЛ 0,4 кВ Л9 ТП 4-15-1 |  | г Назарово |  | 0.4 | 1.88 | дерево | 40 | Удовлетворительное | 55 |  | г Назарово | ПАО "МРСК Сибири" | 65
163 | 04726000 | Назарово | ВЛ 0,4 кВ Л18 ТП 4-15-1 |  | г Назарово |  | 0.4 | 1.4 | дерево | 40 | Удовлетворительное | 47 |  | г Назарово | ПАО "МРСК Сибири" | 65
164 | 04726000 | Назарово | ВЛ 0,4 кВ Л19 ТП 4-15-1 |  | г Назарово |  | 0.4 | 0.09 | дерево | 40 | Удовлетворительное | 47 |  | г Назарово | ПАО "МРСК Сибири" | 65
165 | 04726000 | Назарово | ВЛ 0,4 кВ Л8 ТП 3-8-1 |  | г Назарово |  | 0.4 | 0.8 | дерево | 40 | Удовлетворительное | 52 |  | г Назарово | ПАО "МРСК Сибири" | 65
166 | 04726000 | Назарово | ВЛ 0,4 кВ Л8 ТП 3-15-2 |  | г Назарово |  | 0.4 | 0.8 | дерево | 40 | Удовлетворительное | 51 |  | г Назарово | ПАО "МРСК Сибири" | 65
167 | 04726000 | Назарово | ВЛ 0,4 кВ Л13 ТП 3-15-2 |  | г Назарово |  | 0.4 | 0.8 | дерево | 40 | Удовлетворительное | 51 |  | г Назарово | ПАО "МРСК Сибири" | 65
168 | 04726000 | Назарово | ВЛ 0,4 кВ Л12 ТП 3-15-1 |  | г Назарово |  | 0.4 | 0.45 | дерево | 40 | Удовлетворительное | 43 |  | г Назарово | ПАО "МРСК Сибири" | 65
169 | 04726000 | Назарово | ВЛ 0,4 кВ Л14 ТП 3-15-1 |  | г Назарово |  | 0.4 | 0.27 | дерево | 40 | Удовлетворительное | 43 |  | г Назарово | ПАО "МРСК Сибири" | 65
170 | 04726000 | Назарово | ВЛ 0,4 кВ Л3 ТП 3-14-2 |  | г Назарово |  | 0.4 | 0.09 | дерево | 40 | Удовлетворительное | 45 |  | г Назарово | ПАО "МРСК Сибири" | 65
171 | 04726000 | Назарово | ВЛ 0,4 кВ Л1 ТП 3-14-2 |  | г Назарово |  | 0.4 | 0.55 | дерево | 40 | Удовлетворительное | 52 |  | г Назарово | ПАО "МРСК Сибири" | 65
172 | 04726000 | Назарово | ВЛ 0,4 кВ Л11 ТП 3-8-1 |  | г Назарово |  | 0.4 | 0.24 | дерево | 40 | Удовлетворительное | 52 |  | г Назарово | ПАО "МРСК Сибири" | 65
173 | 04726000 | Назарово | ВЛ 0,4 кВ Л8 ТП 3-3-1 |  | г Назарово |  | 0.4 | 0.8 | дерево | 40 | Удовлетворительное | 49 |  | г Назарово | ПАО "МРСК Сибири" | 65
174 | 04726000 | Назарово | ВЛ 0,4 кВ Л3 ТП 3-3-2 |  | г Назарово |  | 0.4 | 0.24 | дерево | 40 | Удовлетворительное | 47 |  | г Назарово | ПАО "МРСК Сибири" | 65
175 | 04726000 | Назарово | ВЛ 0,4 кВ Л1 ТП 2-9-4 |  | г Назарово |  | 0.4 | 0.28 | дерево | 40 | Удовлетворительное | 48 |  | г Назарово | ПАО "МРСК Сибири" | 65
176 | 04726000 | Назарово | ВЛ 0,4 кВ Л4 ТП 2-9-4 |  | г Назарово |  | 0.4 | 0.08 | дерево | 40 | Удовлетворительное | 48 |  | г Назарово | ПАО "МРСК Сибири" | 65
177 | 04726000 | Назарово | ВЛ 0,4 кВ Л1 ТП 2-9-2 |  | г Назарово |  | 0.4 | 0.23 | дерево | 40 | Удовлетворительное | 58 |  | г Назарово | ПАО "МРСК Сибири" | 65
178 | 04726000 | Назарово | ВЛ 0,4 кВ Л11 ТП 1-11-5 |  | г Назарово |  | 0.4 | 0.16 | дерево | 40 | Удовлетворительное | 49 |  | г Назарово | ПАО "МРСК Сибири" | 65
179 | 04726000 | Назарово | ВЛ 0,4 кВ Л2 ТП 2-3-4 |  | г Назарово |  | 0.4 | 3.32 | дерево | 40 | Удовлетворительное | 63 |  | г Назарово | ПАО "МРСК Сибири" | 65
180 | 04726000 | Назарово | ВЛ 0,4 кВ Л1 ТП 2-3-4 |  | г Назарово |  | 0.4 | 1.8 | дерево | 40 | Удовлетворительное | 63 |  | г Назарово | ПАО "МРСК Сибири" | 65
181 | 04726000 | Назарово | ВЛ 0,4 кВ Л3 ТП 1-2-2 |  | г Назарово |  | 0.4 | 0.8 | дерево | 40 | Удовлетворительное | 63 |  | г Назарово | ПАО "МРСК Сибири" | 65
182 | 04726000 | Назарово | ВЛ 0,4 кВ Л1 ТП 2-9-5 |  | г Назарово |  | 0.4 | 0.36 | дерево | 40 | Удовлетворительное | 65 |  | г Назарово | ПАО "МРСК Сибири" | 65
183 | 04726000 | Назарово | ВЛ 0,4 кВ Л2 ТП 2-9-5 |  | г Назарово |  | 0.4 | 0.64 | дерево | 40 | Удовлетворительное | 65 |  | г Назарово | ПАО "МРСК Сибири" | 65
184 | 04726000 | Назарово | ВЛ 0,4 кВ Л8 ТП 2-9-5 |  | г Назарово |  | 0.4 | 0.44 | дерево | 40 | Удовлетворительное | 65 |  | г Назарово | ПАО "МРСК Сибири" | 65
185 | 04726000 | Назарово | ВЛ 0,4 кВ Л9 ТП 2-9-3 |  | г Назарово |  | 0.4 | 0.64 | дерево | 40 | Удовлетворительное | 58 |  | г Назарово | ПАО "МРСК Сибири" | 65
186 | 04726000 | Назарово | ВЛ 0,4 кВ Л1 ТП 2-9-3 |  | г Назарово |  | 0.4 | 0.2 | дерево | 40 | Удовлетворительное | 58 |  | г Назарово | ПАО "МРСК Сибири" | 65
187 | 04726000 | Назарово | ВЛ 0,4 кВ Л2 ТП 2-9-3 |  | г Назарово |  | 0.4 | 0.32 | дерево | 40 | Удовлетворительное | 58 |  | г Назарово | ПАО "МРСК Сибири" | 65
188 | 04726000 | Назарово | ВЛ 0,4 кВ Л3 ТП 2-9-3 |  | г Назарово |  | 0.4 | 0.2 | дерево | 40 | Удовлетворительное | 58 |  | г Назарово | ПАО "МРСК Сибири" | 65
189 | 04726000 | Назарово | ВЛ 0,4 кВ Л5 ТП 2-7-1 |  | г Назарово |  | 0.4 | 0.36 | дерево | 40 | Удовлетворительное | 48 |  | г Назарово | ПАО "МРСК Сибири" | 65
190 | 04726000 | Назарово | ВЛ 0,4 кВ Л14 ТП 2-4-1 |  | г Назарово |  | 0.4 | 0.32 | дерево | 40 | Удовлетворительное | 29 |  | г Назарово | ПАО "МРСК Сибири" | 65
191 | 04726000 | Назарово | ВЛ 0,4 кВ Л17 РП-4 |  | г Назарово |  | 0.4 | 0.08 | дерево | 40 | Удовлетворительное | 49 |  | г Назарово | ПАО "МРСК Сибири" | 65
192 | 04726000 | Назарово | ВЛ 0,4 кВ Л14 РП-4 |  | г Назарово |  | 0.4 | 0.96 | дерево | 40 | Удовлетворительное | 51 |  | г Назарово | ПАО "МРСК Сибири" | 65
193 | 04726000 | Назарово | ВЛ 0,4 кВ Л2 ТП 1-2-3 |  | г Назарово |  | 0.4 | 0.28 | дерево | 40 | Удовлетворительное | 46 |  | г Назарово | ПАО "МРСК Сибири" | 65
194 | 04726000 | Назарово | ВЛ 0,4 кВ Л1 ТП 1-2-3 |  | г Назарово |  | 0.4 | 0.1 | дерево | 40 | Удовлетворительное | 46 |  | г Назарово | ПАО "МРСК Сибири" | 65
195 | 04726000 | Назарово | ВЛ 0,4 кВ Л1 ТП 20-13-3 |  | г Назарово |  | 0.4 | 2.67 | дерево | 40 | Удовлетворительное | 50 |  | г Назарово | ПАО "МРСК Сибири" | 65
196 | 04726000 | Назарово | ВЛ 0,4 кВ Л7 ТП 20-13-3 |  | г Назарово |  | 0.4 | 0.64 | дерево | 40 | Удовлетворительное | 50 |  | г Назарово | ПАО "МРСК Сибири" | 65
197 | 04726000 | Назарово | ВЛ 0,4 кВ Л5 ТП 20-13-3 |  | г Назарово |  | 0.4 | 1.27 | дерево | 40 | Удовлетворительное | 50 |  | г Назарово | ПАО "МРСК Сибири" | 65
198 | 04726000 | Назарово | ВЛ 0,4 кВ Л6 ТП 20-13-3 |  | г Назарово |  | 0.4 | 1.28 | дерево | 40 | Удовлетворительное | 50 |  | г Назарово | ПАО "МРСК Сибири" | 65
199 | 04726000 | Назарово | ВЛ 0,4 кВ Л1 ТП 20-13-4 |  | г Назарово |  | 0.4 | 0.84 | дерево | 40 | Удовлетворительное | 51 |  | г Назарово | ПАО "МРСК Сибири" | 65
200 | 04726000 | Назарово | ВЛ 0,4 кВ Л2 ТП 20-13-4 |  | г Назарово |  | 0.4 | 1.16 | дерево | 40 | Удовлетворительное | 51 |  | г Назарово | ПАО "МРСК Сибири" | 65
201 | 04726000 | Назарово | ВЛ 0,4 кВ Л5 ТП 29-29-2 |  | г Назарово |  | 0.4 | 0.08 | дерево | 40 | Удовлетворительное | 46 |  | г Назарово | ПАО "МРСК Сибири" | 65
202 | 04726000 | Назарово | ВЛ 0,4 кВ Л4 ТП 20-13-4 |  | г Назарово |  | 0.4 | 1.6 | дерево | 40 | Удовлетворительное | 51 |  | г Назарово | ПАО "МРСК Сибири" | 65
203 | 04726000 | Назарово | ВЛ 0,4 кВ Л5 ТП 20-13-4 |  | г Назарово |  | 0.4 | 0.92 | дерево | 40 | Удовлетворительное | 51 |  | г Назарово | ПАО "МРСК Сибири" | 65
204 | 04726000 | Назарово | ВЛ 0,4 кВ Л1 ТП 20-13-8 |  | г Назарово |  | 0.4 | 1.12 | дерево | 40 | Удовлетворительное | 18 |  | г Назарово | ПАО "МРСК Сибири" | 65
205 | 04726000 | Назарово | ВЛ 0,4 кВ Л1 ТП 29-29-2 |  | г Назарово |  | 0.4 | 1.16 | дерево | 40 | Удовлетворительное | 46 |  | г Назарово | ПАО "МРСК Сибири" | 65
206 | 04726000 | Назарово | ВЛ 0,4 кВ Л2 ТП 29-29-2 |  | г Назарово |  | 0.4 | 0.84 | дерево | 40 | Удовлетворительное | 46 |  | г Назарово | ПАО "МРСК Сибири" | 65
207 | 04726000 | Назарово | ВЛ 0,4 кВ Л3 ТП-2 |  | г Назарово |  | 0.4 | 0.2 | дерево | 40 | Удовлетворительное | 18 |  | г Назарово | ПАО "МРСК Сибири" | 65
208 | 04726000 | Назарово | ВЛ 0,4 кВ Л1 ТП-2 |  | г Назарово |  | 0.4 | 0.48 | дерево | 40 | Удовлетворительное | 18 |  | г Назарово | ПАО "МРСК Сибири" | 65
209 | 04726000 | Назарово | ВЛ 0,4 кВ Л2 ТП-2 |  | г Назарово |  | 0.4 | 0.41 | дерево | 40 | Удовлетворительное | 18 |  | г Назарово | ПАО "МРСК Сибири" | 65
210 | 04726000 | Назарово | ВЛ 0,4 кВ Л1 ТП-3 |  | г Назарово |  | 0.4 | 0.02 | дерево | 40 | Удовлетворительное | 18 |  | г Назарово | ПАО "МРСК Сибири" | 65
211 | 04726000 | Назарово | ВЛ 0,4 кВ Л042 ТП-4 |  | г Назарово |  | 0.4 | 0.15 | дерево | 40 | Удовлетворительное | 18 |  | г Назарово | ПАО "МРСК Сибири" | 65
212 | 04726000 | Назарово | ВЛ 0,4 кВ Л5 ТП-3 |  | г Назарово |  | 0.4 | 0.43 | дерево | 40 | Удовлетворительное | 18 |  | г Назарово | ПАО "МРСК Сибири" | 65
213 | 04726000 | Назарово | ВЛ 0,4 кВ Л4 ТП-3 |  | г Назарово |  | 0.4 | 0.23 | дерево | 40 | Удовлетворительное | 18 |  | г Назарово | ПАО "МРСК Сибири" | 65
214 | 04726000 | Назарово | ВЛ 0,4 кВ Л041 ТП-4 |  | г Назарово |  | 0.4 | 0.8 | дерево | 40 | Удовлетворительное | 18 |  | г Назарово | ПАО "МРСК Сибири" | 65
215 | 04726000 | Назарово | ВЛ 0,4 кВ Л14 ТП-3-15-2 |  | г Назарово |  | 0.4 | 0.16 | дерево | 40 | Удовлетворительное | 51 |  | г Назарово | ПАО "МРСК Сибири" | 65
216 | 04726000 | Назарово | ВЛ 0,4 кВ Л1 ТП-8 |  | г Назарово |  | 0.4 | 0.25 | дерево | 40 | Удовлетворительное | 18 |  | г Назарово | ПАО "МРСК Сибири" | 65
217 | 04726000 | Назарово | ВЛ 0,4 кВ Л011 ТП-1 |  | г Назарово |  | 0.4 | 0.3 | дерево | 40 | Удовлетворительное | 18 |  | г Назарово | ПАО "МРСК Сибири" | 65
218 | 04726000 | Назарово | ВЛ 0,4 кВ Л012 ТП-1 |  | г Назарово |  | 0.4 | 0.51 | дерево | 40 | Удовлетворительное | 18 |  | г Назарово | ПАО "МРСК Сибири" | 65
219 | 04726000 | Назарово | ВЛ 0,4 кВ Л3 ТП-6 |  | г Назарово |  | 0.4 | 0.28 | дерево | 40 | Удовлетворительное | 18 |  | г Назарово | ПАО "МРСК Сибири" | 65
220 | 04726000 | Назарово | ВЛ 0,4 кВ Л2 ТП-7 |  | г Назарово |  | 0.4 | 0.27 | дерево | 40 | Удовлетворительное | 18 |  | г Назарово | ПАО "МРСК Сибири" | 65
221 | 04726000 | Назарово | ВЛ 0,4 кВ Л3 ТП-9 |  | г Назарово |  | 0.4 | 0.28 | дерево | 40 | Удовлетворительное | 18 |  | г Назарово | ПАО "МРСК Сибири" | 65
222 | 04726000 | Назарово | ВЛ 0,4 кВ Л4 ТП-9 |  | г Назарово |  | 0.4 | 0.2 | дерево | 40 | Удовлетворительное | 18 |  | г Назарово | ПАО "МРСК Сибири" | 65
223 | 04726000 | Назарово | ВЛ 0,4 кВ Л1 ТП 22-25-3 |  | г Назарово |  | 0.4 | 0.72 | дерево | 40 | Удовлетворительное | 18 |  | г Назарово | ПАО "МРСК Сибири" | 65
224 | 04726000 | Назарово | ВЛ 0,4 кВ Л5 ТП 22-25-3 |  | г Назарово |  | 0.4 | 0.84 | дерево | 40 | Удовлетворительное | 18 |  | г Назарово | ПАО "МРСК Сибири" | 65
225 | 04726000 | Назарово | ВЛ 0,4 кВ Л2 ТП 22-25-3 |  | г Назарово |  | 0.4 | 1.68 | дерево | 40 | Удовлетворительное | 18 |  | г Назарово | ПАО "МРСК Сибири" | 65
226 | 04726000 | Назарово | ВЛ 0,4 кВ Л2 ТП 22-25-4 |  | г Назарово |  | 0.4 | 1.08 | дерево | 40 | Удовлетворительное | 18 |  | г Назарово | ПАО "МРСК Сибири" | 65
227 | 04726000 | Назарово | ВЛ 0,4 кВ Л1 ТП 22-25-4 |  | г Назарово |  | 0.4 | 1.04 | дерево | 40 | Удовлетворительное | 18 |  | г Назарово | ПАО "МРСК Сибири" | 65
228 | 04726000 | Назарово | ВЛ 0,4 кВ Л3 ТП 22-25-4 |  | г Назарово |  | 0.4 | 0.96 | дерево | 40 | Удовлетворительное | 18 |  | г Назарово | ПАО "МРСК Сибири" | 65
229 | 04726000 | Назарово | ВЛ 0,4 кВ Л1 ТП 22-25-5 |  | г Назарово |  | 0.4 | 2.48 | дерево | 40 | Удовлетворительное | 18 |  | г Назарово | ПАО "МРСК Сибири" | 65
230 | 04726000 | Назарово | ВЛ 0,4 кВ Л2 ТП 22-25-5 |  | г Назарово |  | 0.4 | 0.4 | дерево | 40 | Удовлетворительное | 18 |  | г Назарово | ПАО "МРСК Сибири" | 65
231 | 04726000 | Назарово | ВЛ 0,4 кВ Л4 ТП 22-25-5 |  | г Назарово |  | 0.4 | 1.4 | дерево | 40 | Удовлетворительное | 18 |  | г Назарово | ПАО "МРСК Сибири" | 65
232 | 04726000 | Назарово | ВЛ 0,4 кВ Л3 ТП 22-25-5 |  | г Назарово |  | 0.4 | 0.48 | дерево | 40 | Удовлетворительное | 18 |  | г Назарово | ПАО "МРСК Сибири" | 65
233 | 04726000 | Назарово | ВЛ 0,4 кВ Л1 ТП 22-25-7 |  | г Назарово |  | 0.4 | 1.2 | дерево | 40 | Удовлетворительное | 18 |  | г Назарово | ПАО "МРСК Сибири" | 65
234 | 04726000 | Назарово | ВЛ 0,4 кВ Л2 ТП 22-25-7 |  | г Назарово |  | 0.4 | 1.4 | дерево | 40 | Удовлетворительное | 18 |  | г Назарово | ПАО "МРСК Сибири" | 65
235 | 04726000 | Назарово | ВЛ 0,4 кВ Л3 ТП 22-25-7 |  | г Назарово |  | 0.4 | 0.64 | дерево | 40 | Удовлетворительное | 18 |  | г Назарово | ПАО "МРСК Сибири" | 65
236 | 04726000 | Назарово | ВЛ 0,4 кВ Л4 ТП 22-25-7 |  | г Назарово |  | 0.4 | 0.16 | дерево | 40 | Удовлетворительное | 18 |  | г Назарово | ПАО "МРСК Сибири" | 65
237 | 04726000 | Назарово | ВЛ 0,4 кВ Л5 ТП 22-25-7 |  | г Назарово |  | 0.4 | 1.24 | дерево | 40 | Удовлетворительное | 18 |  | г Назарово | ПАО "МРСК Сибири" | 65
238 | 04726000 | Назарово | ВЛ 0,4 кВ Л7 ТП 2-7-3 |  | г Назарово |  | 0.4 | 0.12 | дерево | 40 | Удовлетворительное | 36 |  | г Назарово | ПАО "МРСК Сибири" | 65
239 | 04726000 | Назарово | ВЛ 0,4 кВ Л16 ТП 1-2-4 |  | г Назарово |  | 0.4 | 0.04 | дерево | 40 | Удовлетворительное | 28 |  | г Назарово | ПАО "МРСК Сибири" | 65
240 | 04726000 | Назарово | ВЛ 0,4 кВ Л10 ТП 4-16-4 |  | г Назарово |  | 0.4 | 2.04 | дерево | 40 | Удовлетворительное | 18 |  | г Назарово | ПАО "МРСК Сибири" | 65
241 | 04726000 | Назарово | ВЛ 0,4 кВ Л1 ТП 2-9-7 |  | г Назарово |  | 0.4 | 0.8 | дерево | 40 | Удовлетворительное | 46 |  | г Назарово | ПАО "МРСК Сибири" | 65
242 | 04726000 | Назарово | ВЛ 0,4 кВ Л4 ТП 2-9-6 |  | г Назарово |  | 0.4 | 0.12 | дерево | 40 | Удовлетворительное | 45 |  | г Назарово | ПАО "МРСК Сибири" | 65
243 | 04726000 | Назарово | ВЛ 0,4 кВ Л8 ТП 2-9-6 |  | г Назарово |  | 0.4 | 0.76 | дерево | 40 | Удовлетворительное | 45 |  | г Назарово | ПАО "МРСК Сибири" | 65
244 | 04726000 | Назарово | ВЛ 0,4 кВ Л5 ТП 2-9-3 |  | г Назарово |  | 0.4 | 0.06 | дерево | 40 | Удовлетворительное | 30 |  | г Назарово | ПАО "МРСК Сибири" | 65
245 | 04726000 | Назарово | ВЛ 0,4 кВ Л1 ТП 20-13-6 |  | г Назарово |  | 0.4 | 1.56 | дерево | 40 | Удовлетворительное | 50 |  | г Назарово | ПАО "МРСК Сибири" | 65
246 | 04726000 | Назарово | ВЛ 0,4 кВ Л3 ТП 20-13-6 |  | г Назарово |  | 0.4 | 1.48 | дерево | 40 | Удовлетворительное | 49 |  | г Назарово | ПАО "МРСК Сибири" | 65
247 | 04726000 | Назарово | ВЛ 0,4 кВ Л11 ТП 3-15-2 |  | г Назарово |  | 0.4 | 0.49 | дерево | 40 | Удовлетворительное | 51 |  | г Назарово | ПАО "МРСК Сибири" | 65
248 | 04726000 | Назарово | ВЛ 0,4 кВ Л18 РП-4 |  | г Назарово |  | 0.4 | 0.8 | дерево | 40 | Удовлетворительное | 51 |  | г Назарово | ПАО "МРСК Сибири" | 65
249 | 04726000 | Назарово | ВЛ 0,4 кВ Л13 РП-4 |  | г Назарово |  | 0.4 | 0.8 | дерево | 40 | Удовлетворительное | 51 |  | г Назарово | ПАО "МРСК Сибири" | 65
250 | 04726000 | Назарово | ВЛ 0,4 кВ Л3 ТП 29-29-2 |  | г Назарово |  | 0.4 | 1.2 | дерево | 40 | Удовлетворительное | 46 |  | г Назарово | ПАО "МРСК Сибири" | 65
251 | 04726000 | Назарово | ВЛ 0,4 кВ Л2 ТП 2-9-7 |  | г Назарово |  | 0.4 | 0.8 | дерево | 40 | Удовлетворительное | 44 |  | г Назарово | ПАО "МРСК Сибири" | 65
252 | 04726000 | Назарово | ВЛ 0,4 кВ Л6 ТП-6 |  | г Назарово |  | 0.4 | 0.8 | дерево | 40 | Удовлетворительное | 18 |  | г Назарово | ПАО "МРСК Сибири" | 65
253 | 04726000 | Назарово | ВЛ 0,4 кВ Л12 ТП 3-15-2 |  | г Назарово |  | 0.4 | 0.8 | дерево | 40 | Удовлетворительное | 51 |  | г Назарово | ПАО "МРСК Сибири" | 65
254 | 04726000 | Назарово | ВЛ 0,4 кВ Л6 ТП 2-7-1 |  | г Назарово |  | 0.4 | 0.24 | дерево | 40 | Удовлетворительное | 37 |  | г Назарово | ПАО "МРСК Сибири" | 65
255 | 04726000 | Назарово | ВЛ 0,4 кВ Л6 ТП 2-9-5 |  | г Назарово |  | 0.4 | 0.8 | дерево | 40 | Удовлетворительное | 65 |  | г Назарово | ПАО "МРСК Сибири" | 65
256 | 04726000 | Назарово | ВЛ 0,4 кВ Л2 ТП 20-17-29 |  | г Назарово |  | 0.4 | 0.88 | дерево | 40 | Удовлетворительное | 44 |  | г Назарово | ПАО "МРСК Сибири" | 65
257 | 04726000 | Назарово | ВЛ 0,4 кВ Л3 ТП 20-17-29 |  | г Назарово |  | 0.4 | 0.4 | дерево | 40 | Удовлетворительное | 44 |  | г Назарово | ПАО "МРСК Сибири" | 65
258 | 04726000 | Назарово | ВЛ 0,4 кВ Л14 ТП 3-8-1 |  | г Назарово |  | 0.4 | 0.08 | дерево | 40 | Удовлетворительное | 52 |  | г Назарово | ПАО "МРСК Сибири" | 65
259 | 04726000 | Назарово | ВЛ 0,4 кВ Л2 ТП 20-17-28 |  | г Назарово |  | 0.4 | 0.76 | дерево | 40 | Удовлетворительное | 44 |  | г Назарово | ПАО "МРСК Сибири" | 65
260 | 04726000 | Назарово | ВЛ 0,4 кВ Л6 ТП 29-29-9 |  | г Назарово |  | 0.4 | 0.58 | дерево | 40 | Удовлетворительное | 18 |  | г Назарово | ПАО "МРСК Сибири" | 65
261 | 04726000 | Назарово | ВЛ 0,4 кВ Л1 ТП 29-29-7 |  | г Назарово |  | 0.4 | 0.18 | дерево | 40 | Удовлетворительное | 58 |  | г Назарово | ПАО "МРСК Сибири" | 65
262 | 04726000 | Назарово | ВЛ 0,4 кВ Л2 ТП 29-29-7 |  | г Назарово |  | 0.4 | 0.48 | дерево | 40 | Удовлетворительное | 58 |  | г Назарово | ПАО "МРСК Сибири" | 65
263 | 04726000 | Назарово | ВЛ 0,4 кВ Л5 ТП 3-3-3 |  | г Назарово |  | 0.4 | 0.2 | дерево | 40 | Удовлетворительное | 61 |  | г Назарово | ПАО "МРСК Сибири" | 65
264 | 04726000 | Назарово | ВЛ 0,4 кВ Л15 ТП 3-14-1 |  | г Назарово |  | 0.4 | 0.2 | дерево | 40 | Удовлетворительное | 31 |  | г Назарово | ПАО "МРСК Сибири" | 65
265 | 04726000 | Назарово | ВЛ 0,4 кВ Л1 ТП 20-17-30 |  | г Назарово |  | 0.4 | 2.08 | дерево | 40 | Удовлетворительное | 11 |  | г Назарово | ПАО "МРСК Сибири" | 65
266 | 04726000 | Назарово | ВЛ 0,4 кВ Л2 ТП 20-17-30 |  | г Назарово |  | 0.4 | 1.4 | дерево | 40 | Удовлетворительное | 11 |  | г Назарово | ПАО "МРСК Сибири" | 65
267 | 04726000 | Назарово | ВЛ 0,4 кВ Л3 ТП 20-17-30 |  | г Назарово |  | 0.4 | 0.2 | дерево | 40 | Удовлетворительное | 11 |  | г Назарово | ПАО "МРСК Сибири" | 65
268 | 04726000 | Назарово | ВЛ 0,4 кВ Л4 ТП 29-29-9 |  | г Назарово |  | 0.4 | 0.92 | дерево | 40 | Удовлетворительное | 18 |  | г Назарово | ПАО "МРСК Сибири" | 65
269 | 04726000 | Назарово | ВЛ 0,4 кВ Л5 ТП 29-29-9 |  | г Назарово |  | 0.4 | 0.76 | дерево | 40 | Удовлетворительное | 18 |  | г Назарово | ПАО "МРСК Сибири" | 65
270 | 04726000 | Назарово | ВЛ 0,4 кВ Л2 ТП 29-29-6 |  | г Назарово |  | 0.4 | 1.42 | дерево | 40 | Удовлетворительное | 50 |  | г Назарово | ПАО "МРСК Сибири" | 65
271 | 04726000 | Назарово | ВЛ 0,4 кВ Л1 ТП 20-18-2 |  | г Назарово |  | 0.4 | 0.92 | дерево | 40 | Удовлетворительное | 4 |  | г Назарово | ПАО "МРСК Сибири" | 65
272 | 04726000 | Назарово | ВЛ 0,4 кВ Л3 ТП 23-16-1 |  | г Назарово |  | 0.4 | 1.16 | дерево | 40 | Удовлетворительное | 30 |  | г Назарово | ПАО "МРСК Сибири" | 65
273 | 04726000 | Назарово | ВЛ 0,4 кВ Л5 ТП 29-29-4 |  | г Назарово |  | 0.4 | 0.28 | дерево | 40 | Удовлетворительное | 58 |  | г Назарово | ПАО "МРСК Сибири" | 65
274 | 04726000 | Назарово | ВЛ 0,4 кВ Л4 ТП 20-13-6 |  | г Назарово |  | 0.4 | 0.93 | дерево | 40 | Удовлетворительное | 50 |  | г Назарово | ПАО "МРСК Сибири" | 65
275 | 04726000 | Назарово | ВЛ 0,4 кВ Л5 ТП 20-13-6 |  | г Назарово |  | 0.4 | 1.05 | дерево | 40 | Удовлетворительное | 50 |  | г Назарово | ПАО "МРСК Сибири" | 65
276 | 04726000 | Назарово | ВЛ 0,4 кВ Л9 ТП 3-8-1 |  | г Назарово |  | 0.4 | 0.1 | дерево | 40 | Удовлетворительное | 38 |  | г Назарово | ПАО "МРСК Сибири" | 65
277 | 04726000 | Назарово | ВЛ 0,4 кВ Л7 ТП 3-3-1 |  | г Назарово |  | 0.4 | 0.1 | дерево | 40 | Удовлетворительное | 49 |  | г Назарово | ПАО "МРСК Сибири" | 65
278 | 04726000 | Назарово | ВЛ 0,4 кВ Л9 ТП 2-9-2 |  | г Назарово |  | 0.4 | 0.14 | дерево | 40 | Удовлетворительное | 22 |  | г Назарово | ПАО "МРСК Сибири" | 65
279 | 04726000 | Назарово | ВЛ 0,4 кВ Л2 ТП 2-4-1 |  | г Назарово |  | 0.4 | 0.19 | дерево | 40 | Удовлетворительное | 33 |  | г Назарово | ПАО "МРСК Сибири" | 65
280 | 04726000 | Назарово | ВЛ 0,4 кВ Л2 ТП 20-13-8 |  | г Назарово |  | 0.4 | 0.1 | дерево | 40 | Удовлетворительное | 18 |  | г Назарово | ПАО "МРСК Сибири" | 65
281 | 04726000 | Назарово | ВЛ 0,4 кВ Л7 ТП 22-25-7 |  | г Назарово |  | 0.4 | 1.11 | дерево | 40 | Удовлетворительное | 4 |  | г Назарово | ПАО "МРСК Сибири" | 65
282 | 04726000 | Назарово | ВЛ 0,4 кВ Л2 ТП 20-7-1 |  | г Назарово |  | 0.4 | 0.8 | дерево | 40 | Удовлетворительное | 46 |  | г Назарово | ПАО "МРСК Сибири" | 65
283 | 04726000 | Назарово | ВЛ 0,4 кВ Л3 ТП 20-7-1 |  | г Назарово |  | 0.4 | 0.8 | дерево | 40 | Удовлетворительное | 49 |  | г Назарово | ПАО "МРСК Сибири" | 65
284 | 04726000 | Назарово | ВЛ 0,4 кВ Л1 ТП 20-7-1 |  | г Назарово |  | 0.4 | 0.67 | дерево | 40 | Удовлетворительное | 46 |  | г Назарово | ПАО "МРСК Сибири" | 65
285 | 04726000 | Назарово | ВЛ 0,4 кВ Л1 ТП 29-29-10 |  | г Назарово |  | 0.4 | 0.8 | дерево | 40 | Удовлетворительное | 30 |  | г Назарово | ПАО "МРСК Сибири" | 65
286 | 04726000 | Назарово | ВЛ 0,4 кВ Л6 ТП 22-25-7 |  | г Назарово |  | 0.4 | 0.62 | дерево | 40 | Удовлетворительное | 18 |  | г Назарово | ПАО "МРСК Сибири" | 65
287 | 04726000 | Назарово | ВЛ 0,4 кВ Л1 ТП 28-8-4 |  | г Назарово |  | 0.4 | 0.44 | дерево | 40 | Удовлетворительное | 3 |  | г Назарово | ПАО "МРСК Сибири" | 65
288 | 04726000 | Назарово | ВЛ 0,4 кВ Л1 ТП 83-15-29 |  | г Назарово |  | 0.4 | 0.48 | дерево | 40 | Удовлетворительное | 49 |  | г Назарово | ПАО "МРСК Сибири" | 65
289 | 04726000 | Назарово | ВЛ 0,4 кВ Л2 ТП 28-8-4 |  | г Назарово |  | 0.4 | 0.24 | дерево | 40 | Удовлетворительное | 3 |  | г Назарово | ПАО "МРСК Сибири" | 65
290 | 04726000 | Назарово | ВЛ 0,4 кВ Л2 ТП 29-29-10 |  | г Назарово |  | 0.4 | 0.4 | дерево | 40 | Удовлетворительное | 30 |  | г Назарово | ПАО "МРСК Сибири" | 65
291 | 04726000 | Назарово | ВЛ 0,4 кВ Л5 ТП 83-15-4 |  | г Назарово |  | 0.4 | 0.32 | дерево | 40 | Удовлетворительное | 49 |  | г Назарово | ПАО "МРСК Сибири" | 65
292 | 04726000 | Назарово | ВЛ 0,4 кВ Л1 ТП 83-15-32 |  | г Назарово |  | 0.4 | 0.64 | дерево | 40 | Удовлетворительное | 3 |  | г Назарово | ПАО "МРСК Сибири" | 65
293 | 04726000 | Назарово | ВЛ 0,4 кВ Л2 ТП 83-15-32 |  | г Назарово |  | 0.4 | 0.44 | дерево | 40 | Удовлетворительное | 3 |  | г Назарово | ПАО "МРСК Сибири" | 65
294 | 04726000 | Назарово | ВЛ 0,4 кВ Л13 ТП 1-2-1 |  | г Назарово |  | 0.4 | 0.1 | дерево | 40 | Удовлетворительное | 38 |  | г Назарово | ПАО "МРСК Сибири" | 65
295 | 04726000 | Назарово | ВЛ 0,4 кВ Л1 ТП 4-17-1 "Кузнечная" |  | г Назарово |  | 0.4 | 0.1 | дерево | 40 | Удовлетворительное | 49 |  | г Назарово | ПАО "МРСК Сибири" | 65
296 | 04726000 | Назарово | ВЛ 0,4 кВ Л1 ТП 20-13-9а |  | г Назарово |  | 0.4 | 0.75 | дерево | 40 | Удовлетворительное | 22 |  | г Назарово | ПАО "МРСК Сибири" | 65
297 | 04726000 | Назарово | ВЛ 0,4 кВ Л-7 ТП 1-2-2 |  | г Назарово |  | 0.4 | 0.1 | дерево | 40 | Удовлетворительное | 63 |  | г Назарово | ПАО "МРСК Сибири" | 65
298 | 04726000 | Назарово | КЛ 6 кВ ф.2-8 |  | г Назарово |  | 6 | 2.62 |  | 0 | Удовлетворительное | 47 |  | г Назарово | ПАО "МРСК Сибири" | 65
299 | 04726000 | Назарово | КЛ 6 кВ ф.2-7 |  | г Назарово |  | 6 | 1.41 |  | 0 | Удовлетворительное | 43 |  | г Назарово | ПАО "МРСК Сибири" | 65
300 | 04726000 | Назарово | КЛ 6 кВ ф.22-29 |  | г Назарово |  | 6 | 2.78 |  | 0 | Удовлетворительное | 18 |  | г Назарово | ПАО "МРСК Сибири" | 65
301 | 04726000 | Назарово | КЛ 6 кВ ф.1-2 |  | г Назарово |  | 6 | 0.51 |  | 0 | Удовлетворительное | 47 |  | г Назарово | ПАО "МРСК Сибири" | 65
302 | 04726000 | Назарово | КЛ 6 кВ ф.22-16 |  | г Назарово |  | 6 | 2.83 |  | 0 | Удовлетворительное | 18 |  | г Назарово | ПАО "МРСК Сибири" | 65
303 | 04726000 | Назарово | КЛ 6 кВ ф.22-31 |  | г Назарово |  | 6 | 3.05 |  | 0 | Удовлетворительное | 18 |  | г Назарово | ПАО "МРСК Сибири" | 65
304 | 04726000 | Назарово | КЛ 6 кВ ф.1-8 |  | г Назарово |  | 6 | 0.06 |  | 0 | Удовлетворительное | 43 |  | г Назарово | ПАО "МРСК Сибири" | 65
305 | 04726000 | Назарово | КЛ 6 кВ от ТП 2-9-2 до ТП 2-9-3 |  | г Назарово |  | 6 | 0.35 |  | 0 | Удовлетворительное | 48 |  | г Назарово | ПАО "МРСК Сибири" | 65
306 | 04726000 | Назарово | КЛ 6 кВ от ТП 2-9-3 до ТП 2-9-4 |  | г Назарово |  | 6 | 0.27 |  | 0 | Удовлетворительное | 54 |  | г Назарово | ПАО "МРСК Сибири" | 65
307 | 04726000 | Назарово | КЛ 6 кВ от ТП 2-9-4 до ТП 2-9-5 |  | г Назарово |  | 6 | 0.65 |  | 0 | Удовлетворительное | 54 |  | г Назарово | ПАО "МРСК Сибири" | 65
308 | 04726000 | Назарово | КЛ 6 кВ от ТП 2-8-1 до ТП 1-2-1 |  | г Назарово |  | 6 | 0.3 |  | 0 | Удовлетворительное | 41 |  | г Назарово | ПАО "МРСК Сибири" | 65
309 | 04726000 | Назарово | КЛ 6 кВ от ТП 2-9-5 до ТП 3-3-4 |  | г Назарово |  | 6 | 0.44 |  | 0 | Удовлетворительное | 50 |  | г Назарово | ПАО "МРСК Сибири" | 65
310 | 04726000 | Назарово | КЛ 10 кВ ф.3-8 |  | г Назарово |  | 10 | 2.2 |  | 0 | Удовлетворительное | 41 |  | г Назарово | ПАО "МРСК Сибири" | 65
311 | 04726000 | Назарово | КЛ 10 кВ ф.3-3 |  | г Назарово |  | 10 | 2.45 |  | 0 | Удовлетворительное | 44 |  | г Назарово | ПАО "МРСК Сибири" | 65
312 | 04726000 | Назарово | КЛ 10 кВ ф.4-14 |  | г Назарово |  | 10 | 1.06 |  | 0 | Удовлетворительное | 43 |  | г Назарово | ПАО "МРСК Сибири" | 65
313 | 04726000 | Назарово | КЛ 10 кВ ф.3-14 |  | г Назарово |  | 10 | 1.75 |  | 0 | Удовлетворительное | 37 |  | г Назарово | ПАО "МРСК Сибири" | 65
314 | 04726000 | Назарово | КЛ 10 кВ ф.3-15 |  | г Назарово |  | 10 | 1.22 |  | 0 | Удовлетворительное | 47 |  | г Назарово | ПАО "МРСК Сибири" | 0
315 | 04726000 | Назарово | КЛ 10 кВ ф.4-13 |  | г Назарово |  | 10 | 0.98 |  | 0 | Удовлетворительное | 31 |  | г Назарово | ПАО "МРСК Сибири" | 0
316 | 04726000 | Назарово | КЛ 10 кВ ф.3-19 |  | г Назарово |  | 10 | 0.64 |  | 0 | Удовлетворительное | 27 |  | г Назарово | ПАО "МРСК Сибири" | 0
317 | 04726000 | Назарово | КЛ 10 кВ ф.4-15 |  | г Назарово |  | 10 | 0.88 |  | 0 | Удовлетворительное | 29 |  | г Назарово | ПАО "МРСК Сибири" | 0
318 | 04726000 | Назарово | КЛ 10 кВ от ТП 2-9-7 до ТП 20-15-2 |  | г Назарово |  | 10 | 0.09 |  | 0 | Удовлетворительное | 28 |  | г Назарово | ПАО "МРСК Сибири" | 0
319 | 04726000 | Назарово | КЛ 10 кВ ф.3-18 |  | г Назарово |  | 10 | 0 |  | 0 | Удовлетворительное | 4 |  | г Назарово | ПАО "МРСК Сибири" | 0
320 | 04726000 | Назарово | КЛ 10 кВ от ТП 4-16-3 до ТП 4-16-2 |  | г Назарово |  | 10 | 0.3 |  | 0 | Удовлетворительное | 31 |  | г Назарово | ПАО "МРСК Сибири" | 0
321 | 04726000 | Назарово | КЛ 10 кВ от РП-4 до ТП 1-2-4 |  | г Назарово |  | 10 | 0.59 |  | 0 | Удовлетворительное | 29 |  | г Назарово | ПАО "МРСК Сибири" | 0
322 | 04726000 | Назарово | КЛ 10 кВ от ТП 4-16-1 до ТП 4-16-4 |  | г Назарово |  | 10 | 0.34 |  | 0 | Удовлетворительное | 28 |  | г Назарово | ПАО "МРСК Сибири" | 0
323 | 04726000 | Назарово | КЛ 10 кВ от ТП 3-8-1 до ТП 5-2-1 |  | г Назарово |  | 10 | 0.56 |  | 0 | Удовлетворительное | 37 |  | г Назарово | ПАО "МРСК Сибири" | 0
324 | 04726000 | Назарово | КЛ 10 кВ от ТП 4-16-4 до ТП 4-16-6 |  | г Назарово |  | 10 | 0.4 |  | 0 | Удовлетворительное | 26 |  | г Назарово | ПАО "МРСК Сибири" | 0
325 | 04726000 | Назарово | КЛ 10 кВ от ТП 4-16-6 до ТП 4-16-5 |  | г Назарово |  | 10 | 0.46 |  | 0 | Удовлетворительное | 26 |  | г Назарово | ПАО "МРСК Сибири" | 0
326 | 04726000 | Назарово | КЛ 10 кВ от РП-4 до ТП 4-19-1 |  | г Назарово |  | 10 | 0.09 |  | 0 | Удовлетворительное | 26 |  | г Назарово | ПАО "МРСК Сибири" | 0
327 | 04726000 | Назарово | КЛ 10 кВ отТП 4-19-1 до ТП 2-4-3 |  | г Назарово |  | 10 | 0.4 |  | 0 | Удовлетворительное | 26 |  | г Назарово | ПАО "МРСК Сибири" | 0
328 | 04726000 | Назарово | КЛ 10 кВ от РП-5 до ТП 5-2-1 |  | г Назарово |  | 10 | 0.46 |  | 0 | Удовлетворительное | 25 |  | г Назарово | ПАО "МРСК Сибири" | 0
329 | 04726000 | Назарово | КЛ 10 кВ от ТП 4-17-1 до ТП 3-8-2 |  | г Назарово |  | 10 | 0.12 |  | 0 | Удовлетворительное | 22 |  | г Назарово | ПАО "МРСК Сибири" | 0
330 | 04726000 | Назарово | КЛ 10 кВ от ТП 4-17-1 до ТП 2-8-5 |  | г Назарово |  | 10 | 0.22 |  | 0 | Удовлетворительное | 23 |  | г Назарово | ПАО "МРСК Сибири" | 0
331 | 04726000 | Назарово | КЛ 10 кВ от ТП 4-16-1 до ТП 4-16-2 |  | г Назарово |  | 10 | 0.39 |  | 0 | Удовлетворительное | 18 |  | г Назарово | ПАО "МРСК Сибири" | 0
332 | 04726000 | Назарово | КЛ 10 кВ от РП-4 до ТП 4-17-1 |  | г Назарово |  | 10 | 0.54 |  | 0 | Удовлетворительное | 28 |  | г Назарово | ПАО "МРСК Сибири" | 0
333 | 04726000 | Назарово | КЛ 10 кВ от РП-5 до ТП 4-17-1 |  | г Назарово |  | 10 | 0.85 |  | 0 | Удовлетворительное | 28 |  | г Назарово | ПАО "МРСК Сибири" | 0
334 | 04726000 | Назарово | КЛ 10 кВ отТП 5-2-3 доТП 2-8-5 |  | г Назарово |  | 10 | 0.6 |  | 0 | Удовлетворительное | 25 |  | г Назарово | ПАО "МРСК Сибири" | 0
335 | 04726000 | Назарово | КЛ 10 кВ от ТП 4-16-5 до ТП 4-16-4 |  | г Назарово |  | 10 | 1.63 |  | 0 | Удовлетворительное | 25 |  | г Назарово | ПАО "МРСК Сибири" | 0
336 | 04726000 | Назарово | КЛ 0,4 кВ Л5 ТП 83-15-28 |  | г Назарово |  | 0.4 | 0.09 |  | 0 | Удовлетворительное | 27 |  | г Назарово | ПАО "МРСК Сибири" | 0
337 | 04726000 | Назарово | КЛ 0,4 кВ Л8 ТП 83-15-28 |  | г Назарово |  | 0.4 | 0.12 |  | 0 | Удовлетворительное | 17 |  | г Назарово | ПАО "МРСК Сибири" | 0
338 | 04726000 | Назарово | КЛ 0,4 кВ Л11 ТП 83-15-28 |  | г Назарово |  | 0.4 | 0.06 |  | 0 | Удовлетворительное | 17 |  | г Назарово | ПАО "МРСК Сибири" | 0
339 | 04726000 | Назарово | КЛ 0,4 кВ Л7 ТП 83-15-28 |  | г Назарово |  | 0.4 | 0.1 |  | 0 | Удовлетворительное | 27 |  | г Назарово | ПАО "МРСК Сибири" | 0
340 | 04726000 | Назарово | КЛ 0,4 кВ Л2 ТП 83-15-28 |  | г Назарово |  | 0.4 | 0.07 |  | 0 | Удовлетворительное | 27 |  | г Назарово | ПАО "МРСК Сибири" | 0
341 | 04726000 | Назарово | КЛ 0,4 кВ Л10 ТП 83-15-28 |  | г Назарово |  | 0.4 | 0.07 |  | 0 | Удовлетворительное | 26 |  | г Назарово | ПАО "МРСК Сибири" | 0
342 | 04726000 | Назарово | КЛ 0,4 кВ Л6 ТП 83-15-28 |  | г Назарово |  | 0.4 | 0.03 |  | 0 | Удовлетворительное | 16 |  | г Назарово | ПАО "МРСК Сибири" | 0
343 | 04726000 | Назарово | КЛ 0,4 кВ Л12 ТП 83-15-28 |  | г Назарово |  | 0.4 | 0.03 |  | 0 | Удовлетворительное | 16 |  | г Назарово | ПАО "МРСК Сибири" | 0
344 | 04726000 | Назарово | КЛ 0,4 кВ Л7 ТП 5-2-1 |  | г Назарово |  | 0.4 | 0.08 |  | 0 | Удовлетворительное | 27 |  | г Назарово | ПАО "МРСК Сибири" | 0
345 | 04726000 | Назарово | КЛ 0,4 кВ Л4 ТП 5-2-1 |  | г Назарово |  | 0.4 | 0.19 |  | 0 | Удовлетворительное | 32 |  | г Назарово | ПАО "МРСК Сибири" | 0
346 | 04726000 | Назарово | КЛ 0,4 кВ Л13 ТП 5-2-1 |  | г Назарово |  | 0.4 | 0.19 |  | 0 | Удовлетворительное | 32 |  | г Назарово | ПАО "МРСК Сибири" | 0
347 | 04726000 | Назарово | КЛ 0,4 кВ Л5 ТП 5-2-1 |  | г Назарово |  | 0.4 | 0.19 |  | 0 | Удовлетворительное | 32 |  | г Назарово | ПАО "МРСК Сибири" | 0
348 | 04726000 | Назарово | КЛ 0,4 кВ Л10 ТП 5-2-1 |  | г Назарово |  | 0.4 | 0.19 |  | 0 | Удовлетворительное | 32 |  | г Назарово | ПАО "МРСК Сибири" | 0
349 | 04726000 | Назарово | КЛ 0,4 кВ Л11 ТП 5-2-1 |  | г Назарово |  | 0.4 | 0.2 |  | 0 | Удовлетворительное | 32 |  | г Назарово | ПАО "МРСК Сибири" | 0
350 | 04726000 | Назарово | КЛ 0,4 кВ Л2 ТП 5-2-1 |  | г Назарово |  | 0.4 | 0.07 |  | 0 | Удовлетворительное | 32 |  | г Назарово | ПАО "МРСК Сибири" | 0
351 | 04726000 | Назарово | КЛ 0,4 кВ Л12 ТП 5-2-1 |  | г Назарово |  | 0.4 | 0.07 |  | 0 | Удовлетворительное | 32 |  | г Назарово | ПАО "МРСК Сибири" | 0
352 | 04726000 | Назарово | КЛ 0,4 кВ Л1 ТП 5-2-1 |  | г Назарово |  | 0.4 | 0.09 |  | 0 | Удовлетворительное | 32 |  | г Назарово | ПАО "МРСК Сибири" | 0
353 | 04726000 | Назарово | КЛ 0,4 кВ Л3 ТП 5-2-1 |  | г Назарово |  | 0.4 | 0.1 |  | 0 | Удовлетворительное | 32 |  | г Назарово | ПАО "МРСК Сибири" | 0
354 | 04726000 | Назарово | КЛ 0,4 кВ Л1 ТП 4-16-6 |  | г Назарово |  | 0.4 | 0.11 |  | 0 | Удовлетворительное | 32 |  | г Назарово | ПАО "МРСК Сибири" | 0
355 | 04726000 | Назарово | КЛ 0,4 кВ Л8 ТП 4-16-6 |  | г Назарово |  | 0.4 | 0.09 |  | 0 | Удовлетворительное | 35 |  | г Назарово | ПАО "МРСК Сибири" | 0
356 | 04726000 | Назарово | КЛ 0,4 кВ Л16 ТП 4-16-6 |  | г Назарово |  | 0.4 | 0.09 |  | 0 | Удовлетворительное | 22 |  | г Назарово | ПАО "МРСК Сибири" | 0
357 | 04726000 | Назарово | КЛ 0,4 кВ Л11 ТП 4-16-6 |  | г Назарово |  | 0.4 | 0.11 |  | 0 | Удовлетворительное | 26 |  | г Назарово | ПАО "МРСК Сибири" | 0
358 | 04726000 | Назарово | КЛ 0,4 кВ Л7 ТП 4-16-3 |  | г Назарово |  | 0.4 | 0.08 |  | 0 | Удовлетворительное | 26 |  | г Назарово | ПАО "МРСК Сибири" | 0
359 | 04726000 | Назарово | КЛ 0,4 кВ Л9 ТП 4-16-3 |  | г Назарово |  | 0.4 | 0.08 |  | 0 | Удовлетворительное | 24 |  | г Назарово | ПАО "МРСК Сибири" | 0
360 | 04726000 | Назарово | КЛ 0,4 кВ Л14 ТП 4-16-3 |  | г Назарово |  | 0.4 | 0.12 |  | 0 | Удовлетворительное | 33 |  | г Назарово | ПАО "МРСК Сибири" | 0
361 | 04726000 | Назарово | КЛ 0,4 кВ Л15 ТП 4-16-3 |  | г Назарово |  | 0.4 | 0.12 |  | 0 | Удовлетворительное | 35 |  | г Назарово | ПАО "МРСК Сибири" | 0
362 | 04726000 | Назарово | КЛ 0,4 кВ Л6 ТП 4-16-3 |  | г Назарово |  | 0.4 | 0.09 |  | 0 | Удовлетворительное | 18 |  | г Назарово | ПАО "МРСК Сибири" | 0
363 | 04726000 | Назарово | КЛ 0,4 кВ Л12 ТП 4-16-3 |  | г Назарово |  | 0.4 | 0.09 |  | 0 | Удовлетворительное | 24 |  | г Назарово | ПАО "МРСК Сибири" | 0
364 | 04726000 | Назарово | КЛ 0,4 кВ Л1 ТП 4-16-3 |  | г Назарово |  | 0.4 | 0.07 |  | 0 | Удовлетворительное | 34 |  | г Назарово | ПАО "МРСК Сибири" | 0
365 | 04726000 | Назарово | КЛ 0,4 кВ Л13 ТП 4-16-3 |  | г Назарово |  | 0.4 | 0.13 |  | 0 | Удовлетворительное | 35 |  | г Назарово | ПАО "МРСК Сибири" | 0
366 | 04726000 | Назарово | КЛ 0,4 кВ Л19 ТП 4-16-3 |  | г Назарово |  | 0.4 | 0.03 |  | 0 | Удовлетворительное | 24 |  | г Назарово | ПАО "МРСК Сибири" | 0
367 | 04726000 | Назарово | КЛ 0,4 кВ Л3 ТП 4-16-3 |  | г Назарово |  | 0.4 | 0.01 |  | 0 | Удовлетворительное | 29 |  | г Назарово | ПАО "МРСК Сибири" | 0
368 | 04726000 | Назарово | КЛ 0,4 кВ Л12 ТП 3-15-2 |  | г Назарово |  | 0.4 | 0.05 |  | 0 | Удовлетворительное | 20 |  | г Назарово | ПАО "МРСК Сибири" | 0
369 | 04726000 | Назарово | КЛ 0,4 кВ Л4 ТП 3-15-2 |  | г Назарово |  | 0.4 | 0.45 |  | 0 | Удовлетворительное | 32 |  | г Назарово | ПАО "МРСК Сибири" | 0
370 | 04726000 | Назарово | КЛ 0,4 кВ Л2 ТП 3-15-2 |  | г Назарово |  | 0.4 | 0.05 |  | 0 | Удовлетворительное | 24 |  | г Назарово | ПАО "МРСК Сибири" | 0
371 | 04726000 | Назарово | КЛ 0,4 кВ Л15 ТП 3-15-2 |  | г Назарово |  | 0.4 | 0.16 |  | 0 | Удовлетворительное | 34 |  | г Назарово | ПАО "МРСК Сибири" | 0
372 | 04726000 | Назарово | КЛ 0,4 кВ Л20 ТП 3-15-1 |  | г Назарово |  | 0.4 | 0.1 |  | 0 | Удовлетворительное | 33 |  | г Назарово | ПАО "МРСК Сибири" | 0
373 | 04726000 | Назарово | КЛ 0,4 кВ Л4 ТП 3-15-1 |  | г Назарово |  | 0.4 | 0.13 |  | 0 | Удовлетворительное | 29 |  | г Назарово | ПАО "МРСК Сибири" | 0
374 | 04726000 | Назарово | КЛ 0,4 кВ Л3 ТП 3-15-1 |  | г Назарово |  | 0.4 | 0.06 |  | 0 | Удовлетворительное | 24 |  | г Назарово | ПАО "МРСК Сибири" | 0
375 | 04726000 | Назарово | КЛ 0,4 кВ Л6 ТП 3-15-1 |  | г Назарово |  | 0.4 | 0.1 |  | 0 | Удовлетворительное | 32 |  | г Назарово | ПАО "МРСК Сибири" | 0
376 | 04726000 | Назарово | КЛ 0,4 кВ Л13 ТП 3-15-1 |  | г Назарово |  | 0.4 | 0.1 |  | 0 | Удовлетворительное | 35 |  | г Назарово | ПАО "МРСК Сибири" | 0
377 | 04726000 | Назарово | КЛ 0,4 кВ Л18 ТП 3-15-1 |  | г Назарово |  | 0.4 | 0.1 |  | 0 | Удовлетворительное | 24 |  | г Назарово | ПАО "МРСК Сибири" | 0
378 | 04726000 | Назарово | КЛ 0,4 кВ Л8 ТП 3-15-1 |  | г Назарово |  | 0.4 | 0.07 |  | 0 | Удовлетворительное | 34 |  | г Назарово | ПАО "МРСК Сибири" | 0
379 | 04726000 | Назарово | КЛ 0,4 кВ Л16 ТП 3-15-1 |  | г Назарово |  | 0.4 | 0.07 |  | 0 | Удовлетворительное | 24 |  | г Назарово | ПАО "МРСК Сибири" | 0
380 | 04726000 | Назарово | КЛ 0,4 кВ Л7 ТП 3-15-1 |  | г Назарово |  | 0.4 | 0.09 |  | 0 | Удовлетворительное | 29 |  | г Назарово | ПАО "МРСК Сибири" | 0
381 | 04726000 | Назарово | КЛ 0,4 кВ Л26 ТП 3-15-1 |  | г Назарово |  | 0.4 | 0.09 |  | 0 | Удовлетворительное | 24 |  | г Назарово | ПАО "МРСК Сибири" | 0
382 | 04726000 | Назарово | КЛ 0,4 кВ Л1 ТП 3-15-1 |  | г Назарово |  | 0.4 | 0.06 |  | 0 | Удовлетворительное | 35 |  | г Назарово | ПАО "МРСК Сибири" | 0
383 | 04726000 | Назарово | КЛ 0,4 кВ Л9 ТП 3-15-1 |  | г Назарово |  | 0.4 | 0.06 |  | 0 | Удовлетворительное | 66 |  | г Назарово | ПАО "МРСК Сибири" | 0
384 | 04726000 | Назарово | КЛ 0,4 кВ Л2 ТП 3-15-1 |  | г Назарово |  | 0.4 | 0.07 |  | 0 | Удовлетворительное | 66 |  | г Назарово | ПАО "МРСК Сибири" | 0
385 | 04726000 | Назарово | КЛ 0,4 кВ Л11 ТП 3-15-1 |  | г Назарово |  | 0.4 | 0.06 |  | 0 | Удовлетворительное | 66 |  | г Назарово | ПАО "МРСК Сибири" | 0
386 | 04726000 | Назарово | КЛ 0,4 кВ Л17 ТП 3-15-1 |  | г Назарово |  | 0.4 | 0.13 |  | 0 | Удовлетворительное | 66 |  | г Назарово | ПАО "МРСК Сибири" | 0
387 | 04726000 | Назарово | КЛ 0,4 кВ Л10 ТП 3-14-2 |  | г Назарово |  | 0.4 | 0.04 |  | 0 | Удовлетворительное | 35 |  | г Назарово | ПАО "МРСК Сибири" | 0
388 | 04726000 | Назарово | КЛ 0,4 кВ Л11 ТП 3-14-2 |  | г Назарово |  | 0.4 | 0.04 |  | 0 | Удовлетворительное | 26 |  | г Назарово | ПАО "МРСК Сибири" | 0
389 | 04726000 | Назарово | КЛ 0,4 кВ Л2 ТП 3-14-2 |  | г Назарово |  | 0.4 | 0.02 |  | 0 | Удовлетворительное | 31 |  | г Назарово | ПАО "МРСК Сибири" | 0
390 | 04726000 | Назарово | КЛ 0,4 кВ Л5 ТП 3-14-2 |  | г Назарово |  | 0.4 | 0.07 |  | 0 | Удовлетворительное | 31 |  | г Назарово | ПАО "МРСК Сибири" | 0
391 | 04726000 | Назарово | КЛ-0,4 кВ ф.17 от ТП 3-8-1 |  | г Назарово |  | 0.4 | 0 |  | 0 | Удовлетворительное | 38 |  | г Назарово | ПАО "МРСК Сибири" | 0
392 | 04726000 | Назарово | КЛ 0,4 кВ Л5 ТП 3-8-1 |  | г Назарово |  | 0.4 | 0.07 |  | 0 | Удовлетворительное | 35 |  | г Назарово | ПАО "МРСК Сибири" | 0
393 | 04726000 | Назарово | КЛ 0,4 кВ Л6 ТП 3-8-1 |  | г Назарово |  | 0.4 | 0.07 |  | 0 | Удовлетворительное | 20 |  | г Назарово | ПАО "МРСК Сибири" | 0
394 | 04726000 | Назарово | КЛ 0,4 кВ Л19 ТП 3-8-1 |  | г Назарово |  | 0.4 | 0.03 |  | 0 | Удовлетворительное | 20 |  | г Назарово | ПАО "МРСК Сибири" | 0
395 | 04726000 | Назарово | КЛ 0,4 кВ Л16 ТП 3-8-1 |  | г Назарово |  | 0.4 | 0.07 |  | 0 | Удовлетворительное | 20 |  | г Назарово | ПАО "МРСК Сибири" | 0
396 | 04726000 | Назарово | КЛ 0,4 кВ Л18 ТП 3-8-1 |  | г Назарово |  | 0.4 | 0.07 |  | 0 | Удовлетворительное | 20 |  | г Назарово | ПАО "МРСК Сибири" | 0
397 | 04726000 | Назарово | КЛ 0,4 кВ Л20 ТП 3-8-1 |  | г Назарово |  | 0.4 | 0.06 |  | 0 | Удовлетворительное | 20 |  | г Назарово | ПАО "МРСК Сибири" | 0
398 | 04726000 | Назарово | КЛ 0,4 кВ Л10 ТП 3-8-1 |  | г Назарово |  | 0.4 | 0.06 |  | 0 | Удовлетворительное | 20 |  | г Назарово | ПАО "МРСК Сибири" | 0
399 | 04726000 | Назарово | КЛ 0,4 кВ Л2 ТП 3-8-1 |  | г Назарово |  | 0.4 | 0.07 |  | 0 | Удовлетворительное | 20 |  | г Назарово | ПАО "МРСК Сибири" | 0
400 | 04726000 | Назарово | КЛ 0,4 кВ Л3 ТП 3-8-1 |  | г Назарово |  | 0.4 | 0.07 |  | 0 | Удовлетворительное | 20 |  | г Назарово | ПАО "МРСК Сибири" | 0
401 | 04726000 | Назарово | КЛ 0,4 кВ Л4 ТП 3-8-1 |  | г Назарово |  | 0.4 | 0.07 |  | 0 | Удовлетворительное | 20 |  | г Назарово | ПАО "МРСК Сибири" | 0
402 | 04726000 | Назарово | КЛ 0,4 кВ Л14 ТП 3-8-1 |  | г Назарово |  | 0.4 | 0.11 |  | 0 | Удовлетворительное | 20 |  | г Назарово | ПАО "МРСК Сибири" | 0
403 | 04726000 | Назарово | КЛ 0,4 кВ Л7 ТП 3-3-1 |  | г Назарово |  | 0.4 | 0.05 |  | 0 | Удовлетворительное | 22 |  | г Назарово | ПАО "МРСК Сибири" | 0
404 | 04726000 | Назарово | КЛ 0,4 кВ Л3 ТП 3-3-1 |  | г Назарово |  | 0.4 | 0.04 |  | 0 | Удовлетворительное | 33 |  | г Назарово | ПАО "МРСК Сибири" | 0
405 | 04726000 | Назарово | КЛ 0,4 кВ Л10 ТП 3-3-2 |  | г Назарово |  | 0.4 | 0.08 |  | 0 | Удовлетворительное | 40 |  | г Назарово | ПАО "МРСК Сибири" | 0
406 | 04726000 | Назарово | КЛ 0,4 кВ Л3 ТП 1-2-2 |  | г Назарово |  | 0.4 | 0.18 |  | 0 | Удовлетворительное | 28 |  | г Назарово | ПАО "МРСК Сибири" | 0
407 | 04726000 | Назарово | КЛ 0,4 кВ Л8 ТП 2-9-3 |  | г Назарово |  | 0.4 | 0.1 |  | 0 | Удовлетворительное | 65 |  | г Назарово | ПАО "МРСК Сибири" | 0
408 | 04726000 | Назарово | КЛ 0,4 кВ Л7 ТП 2-7-1 |  | г Назарово |  | 0.4 | 0.07 |  | 0 | Удовлетворительное | 18 |  | г Назарово | ПАО "МРСК Сибири" | 0
409 | 04726000 | Назарово | КЛ 0,4 кВ Л11 ТП 2-7-1 |  | г Назарово |  | 0.4 | 0.07 |  | 0 | Удовлетворительное | 18 |  | г Назарово | ПАО "МРСК Сибири" | 0
410 | 04726000 | Назарово | КЛ 0,4 кВ Л8 ТП 2-7-1 |  | г Назарово |  | 0.4 | 0.07 |  | 0 | Удовлетворительное | 18 |  | г Назарово | ПАО "МРСК Сибири" | 0
411 | 04726000 | Назарово | КЛ 0,4 кВ Л12 ТП 2-7-1 |  | г Назарово |  | 0.4 | 0.08 |  | 0 | Удовлетворительное | 18 |  | г Назарово | ПАО "МРСК Сибири" | 0
412 | 04726000 | Назарово | КЛ 0,4 кВ Л2 ТП 2-7-1 |  | г Назарово |  | 0.4 | 0.06 |  | 0 | Удовлетворительное | 18 |  | г Назарово | ПАО "МРСК Сибири" | 0
413 | 04726000 | Назарово | КЛ 0,4 кВ Л10 ТП 2-7-1 |  | г Назарово |  | 0.4 | 0.07 |  | 0 | Удовлетворительное | 18 |  | г Назарово | ПАО "МРСК Сибири" | 0
414 | 04726000 | Назарово | КЛ 0,4 кВ Л4 ТП 2-7-1 |  | г Назарово |  | 0.4 | 0.04 |  | 0 | Удовлетворительное | 18 |  | г Назарово | ПАО "МРСК Сибири" | 0
415 | 04726000 | Назарово | КЛ 0,4 кВ Л16 ТП 2-7-1 |  | г Назарово |  | 0.4 | 0.07 |  | 0 | Удовлетворительное | 18 |  | г Назарово | ПАО "МРСК Сибири" | 0
416 | 04726000 | Назарово | КЛ 0,4 кВ Л2 ТП 2-4-1 |  | г Назарово |  | 0.4 | 0.1 |  | 0 | Удовлетворительное | 33 |  | г Назарово | ПАО "МРСК Сибири" | 0
417 | 04726000 | Назарово | КЛ 0,4 кВ Л8 ТП 2-4-1 |  | г Назарово |  | 0.4 | 0.11 |  | 0 | Удовлетворительное | 35 |  | г Назарово | ПАО "МРСК Сибири" | 0
418 | 04726000 | Назарово | КЛ 0,4 кВ Л5 ТП 2-4-1 |  | г Назарово |  | 0.4 | 0.1 |  | 0 | Удовлетворительное | 35 |  | г Назарово | ПАО "МРСК Сибири" | 0
419 | 04726000 | Назарово | КЛ 0,4 кВ Л15 ТП 2-4-1 |  | г Назарово |  | 0.4 | 0.09 |  | 0 | Удовлетворительное | 35 |  | г Назарово | ПАО "МРСК Сибири" | 0
420 | 04726000 | Назарово | КЛ 0,4 кВ Л3 ТП 2-4-1 |  | г Назарово |  | 0.4 | 0.1 |  | 0 | Удовлетворительное | 35 |  | г Назарово | ПАО "МРСК Сибири" | 0
421 | 04726000 | Назарово | КЛ 0,4 кВ Л13 ТП 2-4-1 |  | г Назарово |  | 0.4 | 0.13 |  | 0 | Удовлетворительное | 35 |  | г Назарово | ПАО "МРСК Сибири" | 0
422 | 04726000 | Назарово | КЛ 0,4 кВ Л17 ТП 2-4-1 |  | г Назарово |  | 0.4 | 0.15 |  | 0 | Удовлетворительное | 35 |  | г Назарово | ПАО "МРСК Сибири" | 0
423 | 04726000 | Назарово | КЛ 0,4 кВ Л18 ТП 2-4-1 |  | г Назарово |  | 0.4 | 0.13 |  | 0 | Удовлетворительное | 35 |  | г Назарово | ПАО "МРСК Сибири" | 0
424 | 04726000 | Назарово | КЛ 0,4 кВ Л6 РП-4 |  | г Назарово |  | 0.4 | 0.04 |  | 0 | Удовлетворительное | 32 |  | г Назарово | ПАО "МРСК Сибири" | 0
425 | 04726000 | Назарово | КЛ 0,4 кВ Л11 РП-4 |  | г Назарово |  | 0.4 | 0.1 |  | 0 | Удовлетворительное | 32 |  | г Назарово | ПАО "МРСК Сибири" | 0
426 | 04726000 | Назарово | КЛ 0,4 кВ Л4 РП-4 |  | г Назарово |  | 0.4 | 0.17 |  | 0 | Удовлетворительное | 27 |  | г Назарово | ПАО "МРСК Сибири" | 0
427 | 04726000 | Назарово | КЛ 0,4 кВ Л12 РП-4 |  | г Назарово |  | 0.4 | 0.17 |  | 0 | Удовлетворительное | 27 |  | г Назарово | ПАО "МРСК Сибири" | 0
428 | 04726000 | Назарово | КЛ 0,4 кВ Л3 РП-4 |  | г Назарово |  | 0.4 | 0.14 |  | 0 | Удовлетворительное | 27 |  | г Назарово | ПАО "МРСК Сибири" | 0
429 | 04726000 | Назарово | КЛ 0,4 кВ Л8 РП-4 |  | г Назарово |  | 0.4 | 0.14 |  | 0 | Удовлетворительное | 27 |  | г Назарово | ПАО "МРСК Сибири" | 0
430 | 04726000 | Назарово | КЛ 0,4 кВ Л5 ТП 1-2-3 |  | г Назарово |  | 0.4 | 0.31 |  | 0 | Удовлетворительное | 30 |  | г Назарово | ПАО "МРСК Сибири" | 0
431 | 04726000 | Назарово | КЛ 0,4 кВ Л6 ТП 1-2-3 |  | г Назарово |  | 0.4 | 0.21 |  | 0 | Удовлетворительное | 18 |  | г Назарово | ПАО "МРСК Сибири" | 0
432 | 04726000 | Назарово | КЛ 0,4 кВ Л10 ТП 2-9-1 |  | г Назарово |  | 0.4 | 0.12 |  | 0 | Удовлетворительное | 34 |  | г Назарово | ПАО "МРСК Сибири" | 0
433 | 04726000 | Назарово | КЛ 0,4 кВ Л13 ТП 2-9-1 |  | г Назарово |  | 0.4 | 0.07 |  | 0 | Удовлетворительное | 41 |  | г Назарово | ПАО "МРСК Сибири" | 0
434 | 04726000 | Назарово | КЛ 0,4 кВ Л12 ТП 2-9-1 |  | г Назарово |  | 0.4 | 0.06 |  | 0 | Удовлетворительное | 29 |  | г Назарово | ПАО "МРСК Сибири" | 0
435 | 04726000 | Назарово | КЛ 0,4 кВ Л3 ТП 2-9-1 |  | г Назарово |  | 0.4 | 0.07 |  | 0 | Удовлетворительное | 29 |  | г Назарово | ПАО "МРСК Сибири" | 0
436 | 04726000 | Назарово | КЛ 0,4 кВ Л6 ТП 2-9-1 |  | г Назарово |  | 0.4 | 0.1 |  | 0 | Удовлетворительное | 29 |  | г Назарово | ПАО "МРСК Сибири" | 0
437 | 04726000 | Назарово | КЛ 0,4 кВ Л7 ТП 2-9-1 |  | г Назарово |  | 0.4 | 0.1 |  | 0 | Удовлетворительное | 29 |  | г Назарово | ПАО "МРСК Сибири" | 0
438 | 04726000 | Назарово | КЛ 0,4 кВ Л5 ТП 2-9-1 |  | г Назарово |  | 0.4 | 0.07 |  | 0 | Удовлетворительное | 29 |  | г Назарово | ПАО "МРСК Сибири" | 0
439 | 04726000 | Назарово | КЛ 0,4 кВ Л8 ТП 2-9-1 |  | г Назарово |  | 0.4 | 0.1 |  | 0 | Удовлетворительное | 29 |  | г Назарово | ПАО "МРСК Сибири" | 0
440 | 04726000 | Назарово | КЛ 0,4 кВ Л11 ТП 2-9-1 |  | г Назарово |  | 0.4 | 0.1 |  | 0 | Удовлетворительное | 29 |  | г Назарово | ПАО "МРСК Сибири" | 0
441 | 04726000 | Назарово | КЛ 0,4 кВ Л1 ТП 2-9-1 |  | г Назарово |  | 0.4 | 0.07 |  | 0 | Удовлетворительное | 29 |  | г Назарово | ПАО "МРСК Сибири" | 0
442 | 04726000 | Назарово | КЛ 0,4 кВ Л9 ТП 2-9-1 |  | г Назарово |  | 0.4 | 0.1 |  | 0 | Удовлетворительное | 29 |  | г Назарово | ПАО "МРСК Сибири" | 0
443 | 04726000 | Назарово | КЛ 0,4 кВ Л4 ТП 2-9-1 |  | г Назарово |  | 0.4 | 0.19 |  | 0 | Удовлетворительное | 29 |  | г Назарово | ПАО "МРСК Сибири" | 0
444 | 04726000 | Назарово | КЛ 0,4 кВ Л6 РП-2 |  | г Назарово |  | 0.4 | 0.23 |  | 0 | Удовлетворительное | 45 |  | г Назарово | ПАО "МРСК Сибири" | 0
445 | 04726000 | Назарово | КЛ 0,4 кВ Л16 РП-2 |  | г Назарово |  | 0.4 | 0.23 |  | 0 | Удовлетворительное | 40 |  | г Назарово | ПАО "МРСК Сибири" | 0
446 | 04726000 | Назарово | КЛ 0,4 кВ Л3 РП-2 |  | г Назарово |  | 0.4 | 0.12 |  | 0 | Удовлетворительное | 18 |  | г Назарово | ПАО "МРСК Сибири" | 0
447 | 04726000 | Назарово | КЛ 0,4 кВ Л10 РП-2 |  | г Назарово |  | 0.4 | 0.24 |  | 0 | Удовлетворительное | 18 |  | г Назарово | ПАО "МРСК Сибири" | 0
448 | 04726000 | Назарово | КЛ 0,4 кВ Л20 РП-2 |  | г Назарово |  | 0.4 | 0.24 |  | 0 | Удовлетворительное | 18 |  | г Назарово | ПАО "МРСК Сибири" | 0
449 | 04726000 | Назарово | КЛ 0,4 кВ Л11 РП-2 |  | г Назарово |  | 0.4 | 0.16 |  | 0 | Удовлетворительное | 18 |  | г Назарово | ПАО "МРСК Сибири" | 0
450 | 04726000 | Назарово | КЛ 0,4 кВ Л15 РП-2 |  | г Назарово |  | 0.4 | 0.16 |  | 0 | Удовлетворительное | 18 |  | г Назарово | ПАО "МРСК Сибири" | 0
451 | 04726000 | Назарово | КЛ 0,4 кВ 2 РП-2 |  | г Назарово |  | 0.4 | 0.2 |  | 0 | Удовлетворительное | 18 |  | г Назарово | ПАО "МРСК Сибири" | 0
452 | 04726000 | Назарово | КЛ 0,4 кВ Л14 РП-2 |  | г Назарово |  | 0.4 | 0.2 |  | 0 | Удовлетворительное | 18 |  | г Назарово | ПАО "МРСК Сибири" | 0
453 | 04726000 | Назарово | КЛ 0,4 кВ Л5 РП-2 |  | г Назарово |  | 0.4 | 0.22 |  | 0 | Удовлетворительное | 18 |  | г Назарово | ПАО "МРСК Сибири" | 0
454 | 04726000 | Назарово | КЛ 0,4 кВ Л13 РП-2 |  | г Назарово |  | 0.4 | 0.22 |  | 0 | Удовлетворительное | 18 |  | г Назарово | ПАО "МРСК Сибири" | 0
455 | 04726000 | Назарово | КЛ 0,4 кВ Л17 РП-2 |  | г Назарово |  | 0.4 | 0.1 |  | 0 | Удовлетворительное | 18 |  | г Назарово | ПАО "МРСК Сибири" | 0
456 | 04726000 | Назарово | КЛ 0,4 кВ Л7 РП-2 |  | г Назарово |  | 0.4 | 0.22 |  | 0 | Удовлетворительное | 18 |  | г Назарово | ПАО "МРСК Сибири" | 0
457 | 04726000 | Назарово | КЛ 0,4 кВ Л4 РП-2 |  | г Назарово |  | 0.4 | 0.18 |  | 0 | Удовлетворительное | 18 |  | г Назарово | ПАО "МРСК Сибири" | 0
458 | 04726000 | Назарово | КЛ 0,4 кВ Л18 РП-2 |  | г Назарово |  | 0.4 | 0.18 |  | 0 | Удовлетворительное | 18 |  | г Назарово | ПАО "МРСК Сибири" | 0
459 | 04726000 | Назарово | КЛ 0,4 кВ Л8 РП-2 |  | г Назарово |  | 0.4 | 0.11 |  | 0 | Удовлетворительное | 18 |  | г Назарово | ПАО "МРСК Сибири" | 0
460 | 04726000 | Назарово | КЛ 0,4 кВ Л9 РП-2 |  | г Назарово |  | 0.4 | 0.11 |  | 0 | Удовлетворительное | 18 |  | г Назарово | ПАО "МРСК Сибири" | 0
461 | 04726000 | Назарово | КЛ 0,4 кВ Л24 РП-2 |  | г Назарово |  | 0.4 | 0.78 |  | 0 | Удовлетворительное | 18 |  | г Назарово | ПАО "МРСК Сибири" | 0
462 | 04726000 | Назарово | КЛ 0,4 кВ Л19 РП-2 |  | г Назарово |  | 0.4 | 0.47 |  | 0 | Удовлетворительное | 18 |  | г Назарово | ПАО "МРСК Сибири" | 0
463 | 04726000 | Назарово | КЛ 0,4 кВ Л15 ТП 2-7-3 |  | г Назарово |  | 0.4 | 0.08 |  | 0 | Удовлетворительное | 51 |  | г Назарово | ПАО "МРСК Сибири" | 0
464 | 04726000 | Назарово | КЛ 0,4 кВ Л16 ТП 2-7-3 |  | г Назарово |  | 0.4 | 0.08 |  | 0 | Удовлетворительное | 48 |  | г Назарово | ПАО "МРСК Сибири" | 0
465 | 04726000 | Назарово | КЛ 0,4 кВ Л13 ТП 2-7-3 |  | г Назарово |  | 0.4 | 0.18 |  | 0 | Удовлетворительное | 18 |  | г Назарово | ПАО "МРСК Сибири" | 0
466 | 04726000 | Назарово | КЛ 0,4 кВ Л14 ТП 2-7-3 |  | г Назарово |  | 0.4 | 0.18 |  | 0 | Удовлетворительное | 18 |  | г Назарово | ПАО "МРСК Сибири" | 0
467 | 04726000 | Назарово | КЛ 0,4 кВ Л10 ТП 2-7-3 |  | г Назарово |  | 0.4 | 0.14 |  | 0 | Удовлетворительное | 18 |  | г Назарово | ПАО "МРСК Сибири" | 0
468 | 04726000 | Назарово | КЛ 0,4 кВ Л11 ТП 2-7-3 |  | г Назарово |  | 0.4 | 0.1 |  | 0 | Удовлетворительное | 18 |  | г Назарово | ПАО "МРСК Сибири" | 0
469 | 04726000 | Назарово | КЛ 0,4 кВ Л12 ТП 2-7-3 |  | г Назарово |  | 0.4 | 0.1 |  | 0 | Удовлетворительное | 18 |  | г Назарово | ПАО "МРСК Сибири" | 0
470 | 04726000 | Назарово | КЛ 0,4 кВ Л9 ТП 2-7-3 |  | г Назарово |  | 0.4 | 0.13 |  | 0 | Удовлетворительное | 18 |  | г Назарово | ПАО "МРСК Сибири" | 0
471 | 04726000 | Назарово | КЛ 0,4 кВ Л8 ТП 2-7-3 |  | г Назарово |  | 0.4 | 0.18 |  | 0 | Удовлетворительное | 18 |  | г Назарово | ПАО "МРСК Сибири" | 0
472 | 04726000 | Назарово | КЛ 0,4 кВ Л7 ТП 1-2-4 |  | г Назарово |  | 0.4 | 0.11 |  | 0 | Удовлетворительное | 45 |  | г Назарово | ПАО "МРСК Сибири" | 0
473 | 04726000 | Назарово | КЛ 0,4 кВ Л11 ТП 1-2-4 |  | г Назарово |  | 0.4 | 0.11 |  | 0 | Удовлетворительное | 44 |  | г Назарово | ПАО "МРСК Сибири" | 0
474 | 04726000 | Назарово | КЛ 0,4 кВ Л5 ТП 1-2-4 |  | г Назарово |  | 0.4 | 0.09 |  | 0 | Удовлетворительное | 18 |  | г Назарово | ПАО "МРСК Сибири" | 0
475 | 04726000 | Назарово | КЛ 0,4 кВ Л9 ТП 1-2-4 |  | г Назарово |  | 0.4 | 0.09 |  | 0 | Удовлетворительное | 18 |  | г Назарово | ПАО "МРСК Сибири" | 0
476 | 04726000 | Назарово | КЛ 0,4 кВ Л3 ТП 1-2-4 |  | г Назарово |  | 0.4 | 0.1 |  | 0 | Удовлетворительное | 18 |  | г Назарово | ПАО "МРСК Сибири" | 0
477 | 04726000 | Назарово | КЛ 0,4 кВ Л4 ТП 1-2-4 |  | г Назарово |  | 0.4 | 0.1 |  | 0 | Удовлетворительное | 18 |  | г Назарово | ПАО "МРСК Сибири" | 0
478 | 04726000 | Назарово | КЛ 0,4 кВ Л6 ТП 1-2-4 |  | г Назарово |  | 0.4 | 0.1 |  | 0 | Удовлетворительное | 18 |  | г Назарово | ПАО "МРСК Сибири" | 0
479 | 04726000 | Назарово | КЛ 0,4 кВ Л10 ТП 1-2-4 |  | г Назарово |  | 0.4 | 0.1 |  | 0 | Удовлетворительное | 18 |  | г Назарово | ПАО "МРСК Сибири" | 0
480 | 04726000 | Назарово | КЛ 0,4 кВ Л3 ТП 1-8-1 |  | г Назарово |  | 0.4 | 0.19 |  | 0 | Удовлетворительное | 42 |  | г Назарово | ПАО "МРСК Сибири" | 0
481 | 04726000 | Назарово | КЛ 0,4 кВ Л12 ТП 1-8-1 |  | г Назарово |  | 0.4 | 0.19 |  | 0 | Удовлетворительное | 48 |  | г Назарово | ПАО "МРСК Сибири" | 0
482 | 04726000 | Назарово | КЛ 0,4 кВ Л3 ТП 2-9-7 |  | г Назарово |  | 0.4 | 0.12 |  | 0 | Удовлетворительное | 21 |  | г Назарово | ПАО "МРСК Сибири" | 0
483 | 04726000 | Назарово | КЛ 0,4 кВ Л2 ТП 1-8-1 |  | г Назарово |  | 0.4 | 0.14 |  | 0 | Удовлетворительное | 48 |  | г Назарово | ПАО "МРСК Сибири" | 65
484 | 04726000 | Назарово | КЛ 0,4 кВ Л11 ТП 1-8-1 |  | г Назарово |  | 0.4 | 0.11 |  | 0 | Удовлетворительное | 49 |  | г Назарово | ПАО "МРСК Сибири" | 65
485 | 04726000 | Назарово | КЛ 0,4 кВ Л1 ТП 1-8-1 |  | г Назарово |  | 0.4 | 0.29 |  | 0 | Удовлетворительное | 49 |  | г Назарово | ПАО "МРСК Сибири" | 65
486 | 04726000 | Назарово | КЛ 0,4 кВ Л8 ТП 1-11-1 |  | г Назарово |  | 0.4 | 0.46 |  | 0 | Удовлетворительное | 40 |  | г Назарово | ПАО "МРСК Сибири" | 65
487 | 04726000 | Назарово | КЛ 0,4 кВ Л9 ТП 1-11-1 |  | г Назарово |  | 0.4 | 0.16 |  | 0 | Удовлетворительное | 40 |  | г Назарово | ПАО "МРСК Сибири" | 65
488 | 04726000 | Назарово | КЛ 0,4 кВ Л3 ТП 1-11-1 |  | г Назарово |  | 0.4 | 0.19 |  | 0 | Удовлетворительное | 40 |  | г Назарово | ПАО "МРСК Сибири" | 65
489 | 04726000 | Назарово | КЛ 0,4 кВ Л13 ТП 1-11-1 |  | г Назарово |  | 0.4 | 0.19 |  | 0 | Удовлетворительное | 40 |  | г Назарово | ПАО "МРСК Сибири" | 65
490 | 04726000 | Назарово | КЛ 0,4 кВ Л10 ТП 1-11-1 |  | г Назарово |  | 0.4 | 0.13 |  | 0 | Удовлетворительное | 40 |  | г Назарово | ПАО "МРСК Сибири" | 65
491 | 04726000 | Назарово | КЛ 0,4 кВ Л2 ТП 1-11-1 |  | г Назарово |  | 0.4 | 0.33 |  | 0 | Удовлетворительное | 34 |  | г Назарово | ПАО "МРСК Сибири" | 65
492 | 04726000 | Назарово | КЛ 0,4 кВ Л11 ТП 1-11-1 |  | г Назарово |  | 0.4 | 0.33 |  | 0 | Удовлетворительное | 30 |  | г Назарово | ПАО "МРСК Сибири" | 65
493 | 04726000 | Назарово | КЛ 0,4 кВ Л12 ТП 1-11-1 |  | г Назарово |  | 0.4 | 0.08 |  | 0 | Удовлетворительное | 30 |  | г Назарово | ПАО "МРСК Сибири" | 65
494 | 04726000 | Назарово | КЛ 0,4 кВ Л15 ТП 1-11-1 |  | г Назарово |  | 0.4 | 0.08 |  | 0 | Удовлетворительное | 30 |  | г Назарово | ПАО "МРСК Сибири" | 65
495 | 04726000 | Назарово | КЛ 0,4 кВ Л7 ТП 2-8-3 |  | г Назарово |  | 0.4 | 0.09 |  | 0 | Удовлетворительное | 41 |  | г Назарово | ПАО "МРСК Сибири" | 65
496 | 04726000 | Назарово | КЛ 0,4 кВ Л17 ТП 2-8-3 |  | г Назарово |  | 0.4 | 0.11 |  | 0 | Удовлетворительное | 42 |  | г Назарово | ПАО "МРСК Сибири" | 65
497 | 04726000 | Назарово | КЛ 0,4 кВ Л2 ТП 2-8-3 |  | г Назарово |  | 0.4 | 0.13 |  | 0 | Удовлетворительное | 43 |  | г Назарово | ПАО "МРСК Сибири" | 65
498 | 04726000 | Назарово | КЛ 0,4 кВ Л10 ТП 2-8-3 |  | г Назарово |  | 0.4 | 0.09 |  | 0 | Удовлетворительное | 26 |  | г Назарово | ПАО "МРСК Сибири" | 65
499 | 04726000 | Назарово | КЛ 0,4 кВ Л3 ТП 2-8-3 |  | г Назарово |  | 0.4 | 0.14 |  | 0 | Удовлетворительное | 38 |  | г Назарово | ПАО "МРСК Сибири" | 65
500 | 04726000 | Назарово | КЛ 0,4 кВ Л14 ТП 2-8-3 |  | г Назарово |  | 0.4 | 0.1 |  | 0 | Удовлетворительное | 18 |  | г Назарово | ПАО "МРСК Сибири" | 65
501 | 04726000 | Назарово | КЛ 0,4 кВ Л16 ТП 2-8-3 |  | г Назарово |  | 0.4 | 0.09 |  | 0 | Удовлетворительное | 18 |  | г Назарово | ПАО "МРСК Сибири" | 65
502 | 04726000 | Назарово | КЛ 0,4 кВ Л9 ТП 2-8-3 |  | г Назарово |  | 0.4 | 0.13 |  | 0 | Удовлетворительное | 18 |  | г Назарово | ПАО "МРСК Сибири" | 65
503 | 04726000 | Назарово | КЛ 0,4 кВ Л11 ТП 2-8-3 |  | г Назарово |  | 0.4 | 0.13 |  | 0 | Удовлетворительное | 18 |  | г Назарово | ПАО "МРСК Сибири" | 65
504 | 04726000 | Назарово | КЛ 0,4 кВ Л6 ТП 2-8-3 |  | г Назарово |  | 0.4 | 0.08 |  | 0 | Удовлетворительное | 18 |  | г Назарово | ПАО "МРСК Сибири" | 65
505 | 04726000 | Назарово | КЛ 0,4 кВ Л13 ТП 2-8-3 |  | г Назарово |  | 0.4 | 0.08 |  | 0 | Удовлетворительное | 18 |  | г Назарово | ПАО "МРСК Сибири" | 65
506 | 04726000 | Назарово | КЛ 0,4 кВ Л19 ТП 2-8-3 |  | г Назарово |  | 0.4 | 0.13 |  | 0 | Удовлетворительное | 18 |  | г Назарово | ПАО "МРСК Сибири" | 65
507 | 04726000 | Назарово | КЛ 0,4 кВ Л21 ТП 2-8-3 |  | г Назарово |  | 0.4 | 0.13 |  | 0 | Удовлетворительное | 18 |  | г Назарово | ПАО "МРСК Сибири" | 65
508 | 04726000 | Назарово | КЛ 0,4 кВ Л15 ТП 2-8-3 |  | г Назарово |  | 0.4 | 0.16 |  | 0 | Удовлетворительное | 18 |  | г Назарово | ПАО "МРСК Сибири" | 65
509 | 04726000 | Назарово | КЛ 0,4 кВ Л4 ТП 2-8-5 |  | г Назарово |  | 0.4 | 0.14 |  | 0 | Удовлетворительное | 35 |  | г Назарово | ПАО "МРСК Сибири" | 65
510 | 04726000 | Назарово | КЛ 0,4 кВ Л8 ТП 2-8-5 |  | г Назарово |  | 0.4 | 0.14 |  | 0 | Удовлетворительное | 34 |  | г Назарово | ПАО "МРСК Сибири" | 65
511 | 04726000 | Назарово | КЛ 0,4 кВ Л1 ТП 2-8-5 |  | г Назарово |  | 0.4 | 0.12 |  | 0 | Удовлетворительное | 33 |  | г Назарово | ПАО "МРСК Сибири" | 65
512 | 04726000 | Назарово | КЛ 0,4 кВ Л10 ТП 2-8-5 |  | г Назарово |  | 0.4 | 0.12 |  | 0 | Удовлетворительное | 29 |  | г Назарово | ПАО "МРСК Сибири" | 65
513 | 04726000 | Назарово | КЛ 0,4 кВ Л2 ТП 2-8-5 |  | г Назарово |  | 0.4 | 0.13 |  | 0 | Удовлетворительное | 32 |  | г Назарово | ПАО "МРСК Сибири" | 0
514 | 04726000 | Назарово | КЛ 0,4 кВ Л5 ТП 2-8-5 |  | г Назарово |  | 0.4 | 0.13 |  | 0 | Удовлетворительное | 24 |  | г Назарово | ПАО "МРСК Сибири" | 0
515 | 04726000 | Назарово | КЛ 0,4 кВ Л3 ТП 2-8-5 |  | г Назарово |  | 0.4 | 0.12 |  | 0 | Удовлетворительное | 35 |  | г Назарово | ПАО "МРСК Сибири" | 0
516 | 04726000 | Назарово | КЛ 0,4 кВ Л7 ТП 2-8-5 |  | г Назарово |  | 0.4 | 0.12 |  | 0 | Удовлетворительное | 23 |  | г Назарово | ПАО "МРСК Сибири" | 0
517 | 04726000 | Назарово | КЛ 0,4 кВ Л14 ТП 2-8-5 |  | г Назарово |  | 0.4 | 0.12 |  | 0 | Удовлетворительное | 34 |  | г Назарово | ПАО "МРСК Сибири" | 0
518 | 04726000 | Назарово | КЛ 0,4 кВ Л12 ТП 2-8-5 |  | г Назарово |  | 0.4 | 0.07 |  | 0 | Удовлетворительное | 24 |  | г Назарово | ПАО "МРСК Сибири" | 0
519 | 04726000 | Назарово | КЛ 0,4 кВ Л16 ТП 2-8-5 |  | г Назарово |  | 0.4 | 0.07 |  | 0 | Удовлетворительное | 33 |  | г Назарово | ПАО "МРСК Сибири" | 0
520 | 04726000 | Назарово | КЛ 0,4 кВ Л11 ТП 2-8-5 |  | г Назарово |  | 0.4 | 0.17 |  | 0 | Удовлетворительное | 29 |  | г Назарово | ПАО "МРСК Сибири" | 0
521 | 04726000 | Назарово | КЛ 0,4 кВ Л6 ТП 2-8-5 |  | г Назарово |  | 0.4 | 0.1 |  | 0 | Удовлетворительное | 24 |  | г Назарово | ПАО "МРСК Сибири" | 0
522 | 04726000 | Назарово | КЛ 0,4 кВ Л13 ТП 2-8-5 |  | г Назарово |  | 0.4 | 0.13 |  | 0 | Удовлетворительное | 38 |  | г Назарово | ПАО "МРСК Сибири" | 0
523 | 04726000 | Назарово | КЛ 0,4 кВ Л7 ТП 2-7-2 |  | г Назарово |  | 0.4 | 0.52 |  | 0 | Удовлетворительное | 35 |  | г Назарово | ПАО "МРСК Сибири" | 0
524 | 04726000 | Назарово | КЛ 0,4 кВ Л14 ТП 2-7-2 |  | г Назарово |  | 0.4 | 0.11 |  | 0 | Удовлетворительное | 24 |  | г Назарово | ПАО "МРСК Сибири" | 0
525 | 04726000 | Назарово | КЛ 0,4 кВ Л23 ТП 2-7-2 |  | г Назарово |  | 0.4 | 0.09 |  | 0 | Удовлетворительное | 29 |  | г Назарово | ПАО "МРСК Сибири" | 0
526 | 04726000 | Назарово | КЛ 0,4 кВ Л3 ТП 2-7-2 |  | г Назарово |  | 0.4 | 0.12 |  | 0 | Удовлетворительное | 24 |  | г Назарово | ПАО "МРСК Сибири" | 0
527 | 04726000 | Назарово | КЛ 0,4 кВ Л9 ТП 2-7-2 |  | г Назарово |  | 0.4 | 0.1 |  | 0 | Удовлетворительное | 35 |  | г Назарово | ПАО "МРСК Сибири" | 0
528 | 04726000 | Назарово | КЛ 0,4 кВ Л5 ТП 2-7-2 |  | г Назарово |  | 0.4 | 0.1 |  | 0 | Удовлетворительное | 24 |  | г Назарово | ПАО "МРСК Сибири" | 0
529 | 04726000 | Назарово | КЛ 0,4 кВ Л4 ТП 2-7-2 |  | г Назарово |  | 0.4 | 0.09 |  | 0 | Удовлетворительное | 33 |  | г Назарово | ПАО "МРСК Сибири" | 0
530 | 04726000 | Назарово | КЛ 0,4 кВ Л8 ТП 2-7-2 |  | г Назарово |  | 0.4 | 0.1 |  | 0 | Удовлетворительное | 21 |  | г Назарово | ПАО "МРСК Сибири" | 0
531 | 04726000 | Назарово | КЛ 0,4 кВ Л2 ТП 2-7-2 |  | г Назарово |  | 0.4 | 0.11 |  | 0 | Удовлетворительное | 18 |  | г Назарово | ПАО "МРСК Сибири" | 0
532 | 04726000 | Назарово | КЛ 0,4 кВ Л22 ТП 2-7-2 |  | г Назарово |  | 0.4 | 0.1 |  | 0 | Удовлетворительное | 38 |  | г Назарово | ПАО "МРСК Сибири" | 0
533 | 04726000 | Назарово | КЛ 0,4 кВ Л20 ТП 2-7-2 |  | г Назарово |  | 0.4 | 0.23 |  | 0 | Удовлетворительное | 24 |  | г Назарово | ПАО "МРСК Сибири" | 0
534 | 04726000 | Назарово | КЛ 0,4 кВ Л11 ТП 2-7-2 |  | г Назарово |  | 0.4 | 0.1 |  | 0 | Удовлетворительное | 32 |  | г Назарово | ПАО "МРСК Сибири" | 0
535 | 04726000 | Назарово | КЛ 0,4 кВ Л12 ТП 2-7-2 |  | г Назарово |  | 0.4 | 0.12 |  | 0 | Удовлетворительное | 34 |  | г Назарово | ПАО "МРСК Сибири" | 0
536 | 04726000 | Назарово | КЛ 0,4 кВ Л16 ТП 2-7-2 |  | г Назарово |  | 0.4 | 0.11 |  | 0 | Удовлетворительное | 24 |  | г Назарово | ПАО "МРСК Сибири" | 0
537 | 04726000 | Назарово | КЛ 0,4 кВ Л10 ТП 2-7-2 |  | г Назарово |  | 0.4 | 0.1 |  | 0 | Удовлетворительное | 29 |  | г Назарово | ПАО "МРСК Сибири" | 0
538 | 04726000 | Назарово | КЛ 0,4 кВ Л19 ТП 2-7-2 |  | г Назарово |  | 0.4 | 0.16 |  | 0 | Удовлетворительное | 35 |  | г Назарово | ПАО "МРСК Сибири" | 0
539 | 04726000 | Назарово | КЛ 0,4 кВ Л8 РП-1 |  | г Назарово |  | 0.4 | 0.14 |  | 0 | Удовлетворительное | 38 |  | г Назарово | ПАО "МРСК Сибири" | 0
540 | 04726000 | Назарово | КЛ 0,4 кВ Л6 РП-1 |  | г Назарово |  | 0.4 | 0.2 |  | 0 | Удовлетворительное | 24 |  | г Назарово | ПАО "МРСК Сибири" | 0
541 | 04726000 | Назарово | КЛ 0,4 кВ Л7 РП-1 |  | г Назарово |  | 0.4 | 0.2 |  | 0 | Удовлетворительное | 38 |  | г Назарово | ПАО "МРСК Сибири" | 0
542 | 04726000 | Назарово | КЛ 0,4 кВ Л5 ТП 2-4-3 |  | г Назарово |  | 0.4 | 0.1 |  | 0 | Удовлетворительное | 24 |  | г Назарово | ПАО "МРСК Сибири" | 0
543 | 04726000 | Назарово | КЛ 0,4 кВ Л11 ТП 2-4-3 |  | г Назарово |  | 0.4 | 0.09 |  | 0 | Удовлетворительное | 38 |  | г Назарово | ПАО "МРСК Сибири" | 0
544 | 04726000 | Назарово | КЛ 0,4 кВ Л3 ТП 2-4-3 |  | г Назарово |  | 0.4 | 0.1 |  | 0 | Удовлетворительное | 32 |  | г Назарово | ПАО "МРСК Сибири" | 0
545 | 04726000 | Назарово | КЛ 0,4 кВ Л9 ТП 2-4-3 |  | г Назарово |  | 0.4 | 0.07 |  | 0 | Удовлетворительное | 33 |  | г Назарово | ПАО "МРСК Сибири" | 0
546 | 04726000 | Назарово | КЛ 0,4 кВ Л14 ТП 2-4-3 |  | г Назарово |  | 0.4 | 0.09 |  | 0 | Удовлетворительное | 35 |  | г Назарово | ПАО "МРСК Сибири" | 0
547 | 04726000 | Назарово | КЛ 0,4 кВ Л13 ТП 2-4-3 |  | г Назарово |  | 0.4 | 0.07 |  | 0 | Удовлетворительное | 38 |  | г Назарово | ПАО "МРСК Сибири" | 0
548 | 04726000 | Назарово | КЛ 0,4 кВ Л25 ТП 2-4-3 |  | г Назарово |  | 0.4 | 0.07 |  | 0 | Удовлетворительное | 38 |  | г Назарово | ПАО "МРСК Сибири" | 65
549 | 04726000 | Назарово | КЛ 0,4 кВ Л24 ТП 2-4-3 |  | г Назарово |  | 0.4 | 0.09 |  | 0 | Удовлетворительное | 38 |  | г Назарово | ПАО "МРСК Сибири" | 65
550 | 04726000 | Назарово | КЛ 0,4 кВ Л12 ТП 2-4-3 |  | г Назарово |  | 0.4 | 0.11 |  | 0 | Удовлетворительное | 33 |  | г Назарово | ПАО "МРСК Сибири" | 65
551 | 04726000 | Назарово | КЛ 0,4 кВ Л18 ТП 2-4-3 |  | г Назарово |  | 0.4 | 0.11 |  | 0 | Удовлетворительное | 35 |  | г Назарово | ПАО "МРСК Сибири" | 65
552 | 04726000 | Назарово | КЛ 0,4 кВ Л4 ТП 2-4-3 |  | г Назарово |  | 0.4 | 0.1 |  | 0 | Удовлетворительное | 29 |  | г Назарово | ПАО "МРСК Сибири" | 65
553 | 04726000 | Назарово | КЛ 0,4 кВ Л8 ТП 2-4-3 |  | г Назарово |  | 0.4 | 0.1 |  | 0 | Удовлетворительное | 34 |  | г Назарово | ПАО "МРСК Сибири" | 65
554 | 04726000 | Назарово | КЛ 0,4 кВ Л2 ТП 2-4-3 |  | г Назарово |  | 0.4 | 0.09 |  | 0 | Удовлетворительное | 24 |  | г Назарово | ПАО "МРСК Сибири" | 65
555 | 04726000 | Назарово | КЛ 0,4 кВ Л10 ТП 2-4-3 |  | г Назарово |  | 0.4 | 0.07 |  | 0 | Удовлетворительное | 33 |  | г Назарово | ПАО "МРСК Сибири" | 65
556 | 04726000 | Назарово | КЛ 0,4 кВ Л15 ТП 2-4-3 |  | г Назарово |  | 0.4 | 0.12 |  | 0 | Удовлетворительное | 24 |  | г Назарово | ПАО "МРСК Сибири" | 65
557 | 04726000 | Назарово | КЛ 0,4 кВ Л23 ТП 2-4-3 |  | г Назарово |  | 0.4 | 0.11 |  | 0 | Удовлетворительное | 35 |  | г Назарово | ПАО "МРСК Сибири" | 65
558 | 04726000 | Назарово | КЛ 0,4 кВ Л8 ТП 2-8-2 |  | г Назарово |  | 0.4 | 0.07 |  | 0 | Удовлетворительное | 24 |  | г Назарово | ПАО "МРСК Сибири" | 65
559 | 04726000 | Назарово | КЛ 0,4 кВ Л9 ТП 2-8-2 |  | г Назарово |  | 0.4 | 0.12 |  | 0 | Удовлетворительное | 32 |  | г Назарово | ПАО "МРСК Сибири" | 65
560 | 04726000 | Назарово | КЛ 0,4 кВ Л10 ТП 2-8-2 |  | г Назарово |  | 0.4 | 0.37 |  | 0 | Удовлетворительное | 38 |  | г Назарово | ПАО "МРСК Сибири" | 65
561 | 04726000 | Назарово | КЛ 0,4 кВ Л3 ТП 2-8-2 |  | г Назарово |  | 0.4 | 0.14 |  | 0 | Удовлетворительное | 18 |  | г Назарово | ПАО "МРСК Сибири" | 65
562 | 04726000 | Назарово | КЛ 0,4 кВ Л6 ТП 2-8-2 |  | г Назарово |  | 0.4 | 0.14 |  | 0 | Удовлетворительное | 18 |  | г Назарово | ПАО "МРСК Сибири" | 65
563 | 04726000 | Назарово | КЛ 0,4 кВ Л2 ТП 2-8-1 |  | г Назарово |  | 0.4 | 0.39 |  | 0 | Удовлетворительное | 29 |  | г Назарово | ПАО "МРСК Сибири" | 65
564 | 04726000 | Назарово | КЛ 0,4 кВ Л3 ТП 2-8-1 |  | г Назарово |  | 0.4 | 0.09 |  | 0 | Удовлетворительное | 38 |  | г Назарово | ПАО "МРСК Сибири" | 65
565 | 04726000 | Назарово | КЛ 0,4 кВ Л7 ТП 2-8-1 |  | г Назарово |  | 0.4 | 0.09 |  | 0 | Удовлетворительное | 35 |  | г Назарово | ПАО "МРСК Сибири" | 65
566 | 04726000 | Назарово | КЛ 0,4 кВ Л6 ТП 2-8-1 |  | г Назарово |  | 0.4 | 0.05 |  | 0 | Удовлетворительное | 18 |  | г Назарово | ПАО "МРСК Сибири" | 65
567 | 04726000 | Назарово | КЛ 0,4 кВ Л11 ТП 2-8-1 |  | г Назарово |  | 0.4 | 0.14 |  | 0 | Удовлетворительное | 18 |  | г Назарово | ПАО "МРСК Сибири" | 65
568 | 04726000 | Назарово | КЛ 0,4 кВ Л3 ТП 1-5-1 |  | г Назарово |  | 0.4 | 0.17 |  | 0 | Удовлетворительное | 32 |  | г Назарово | ПАО "МРСК Сибири" | 65
569 | 04726000 | Назарово | КЛ 0,4 кВ Л1 ТП 1-5-1 |  | г Назарово |  | 0.4 | 0.1 |  | 0 | Удовлетворительное | 34 |  | г Назарово | ПАО "МРСК Сибири" | 65
570 | 04726000 | Назарово | КЛ 0,4 кВ Л13 ТП 1-5-1 |  | г Назарово |  | 0.4 | 0.1 |  | 0 | Удовлетворительное | 24 |  | г Назарово | ПАО "МРСК Сибири" | 65
571 | 04726000 | Назарово | КЛ 0,4 кВ Л12 ТП 1-5-1 |  | г Назарово |  | 0.4 | 0.07 |  | 0 | Удовлетворительное | 18 |  | г Назарово | ПАО "МРСК Сибири" | 65
572 | 04726000 | Назарово | КЛ 0,4 кВ Л9 ТП 1-11-3 |  | г Назарово |  | 0.4 | 0.13 |  | 0 | Удовлетворительное | 35 |  | г Назарово | ПАО "МРСК Сибири" | 65
573 | 04726000 | Назарово | КЛ 0,4 кВ Л17 ТП 1-11-3 |  | г Назарово |  | 0.4 | 0.13 |  | 0 | Удовлетворительное | 33 |  | г Назарово | ПАО "МРСК Сибири" | 65
574 | 04726000 | Назарово | КЛ 0,4 кВ Л4 ТП 1-11-3 |  | г Назарово |  | 0.4 | 0.09 |  | 0 | Удовлетворительное | 29 |  | г Назарово | ПАО "МРСК Сибири" | 65
575 | 04726000 | Назарово | КЛ 0,4 кВ Л5 ТП 1-11-3 |  | г Назарово |  | 0.4 | 0.09 |  | 0 | Удовлетворительное | 18 |  | г Назарово | ПАО "МРСК Сибири" | 65
576 | 04726000 | Назарово | КЛ 0,4 кВ Л7 ТП 1-11-3 |  | г Назарово |  | 0.4 | 0.09 |  | 0 | Удовлетворительное | 18 |  | г Назарово | ПАО "МРСК Сибири" | 65
577 | 04726000 | Назарово | КЛ 0,4 кВ Л1 ТП 1-11-3 |  | г Назарово |  | 0.4 | 0.07 |  | 0 | Удовлетворительное | 18 |  | г Назарово | ПАО "МРСК Сибири" | 65
578 | 04726000 | Назарово | КЛ 0,4 кВ Л14 ТП 1-11-3 |  | г Назарово |  | 0.4 | 0.07 |  | 0 | Удовлетворительное | 28 |  | г Назарово | ПАО "МРСК Сибири" | 65
579 | 04726000 | Назарово | КЛ 0,4 кВ Л6 ТП 1-11-3 |  | г Назарово |  | 0.4 | 0.24 |  | 0 | Удовлетворительное | 28 |  | г Назарово | ПАО "МРСК Сибири" | 65
580 | 04726000 | Назарово | КЛ 0,4 кВ Л3 ТП 1-11-3 |  | г Назарово |  | 0.4 | 0.05 |  | 0 | Удовлетворительное | 28 |  | г Назарово | ПАО "МРСК Сибири" | 65
581 | 04726000 | Назарово | КЛ 0,4 кВ Л15 ТП 1-11-3 |  | г Назарово |  | 0.4 | 0.05 |  | 0 | Удовлетворительное | 28 |  | г Назарово | ПАО "МРСК Сибири" | 65
582 | 04726000 | Назарово | КЛ 0,4 кВ Л10 ТП 1-11-3 |  | г Назарово |  | 0.4 | 0.26 |  | 0 | Удовлетворительное | 28 |  | г Назарово | ПАО "МРСК Сибири" | 65
583 | 04726000 | Назарово | КЛ 0,4 кВ Л18 ТП 1-11-3 |  | г Назарово |  | 0.4 | 0.26 |  | 0 | Удовлетворительное | 28 |  | г Назарово | ПАО "МРСК Сибири" | 65
584 | 04726000 | Назарово | КЛ 0,4 кВ Л1 ТП 1-11-5 |  | г Назарово |  | 0.4 | 0.17 |  | 0 | Удовлетворительное | 24 |  | г Назарово | ПАО "МРСК Сибири" | 65
585 | 04726000 | Назарово | КЛ 0,4 кВ Л15 ТП 1-11-5 |  | г Назарово |  | 0.4 | 0.03 |  | 0 | Удовлетворительное | 29 |  | г Назарово | ПАО "МРСК Сибири" | 65
586 | 04726000 | Назарово | КЛ 0,4 кВ Л3 ТП 1-11-5 |  | г Назарово |  | 0.4 | 0.13 |  | 0 | Удовлетворительное | 30 |  | г Назарово | ПАО "МРСК Сибири" | 65
587 | 04726000 | Назарово | КЛ 0,4 кВ Л11 ТП 1-11-5 |  | г Назарово |  | 0.4 | 0.13 |  | 0 | Удовлетворительное | 29 |  | г Назарово | ПАО "МРСК Сибири" | 65
588 | 04726000 | Назарово | КЛ 0,4 кВ Л8 ТП 1-11-5 |  | г Назарово |  | 0.4 | 0.24 |  | 0 | Удовлетворительное | 23 |  | г Назарово | ПАО "МРСК Сибири" | 65
589 | 04726000 | Назарово | КЛ 0,4 кВ Л16 ТП 1-11-5 |  | г Назарово |  | 0.4 | 0.24 |  | 0 | Удовлетворительное | 23 |  | г Назарово | ПАО "МРСК Сибири" | 65
590 | 04726000 | Назарово | КЛ 0,4 кВ Л5 ТП 1-11-5 |  | г Назарово |  | 0.4 | 0.07 |  | 0 | Удовлетворительное | 23 |  | г Назарово | ПАО "МРСК Сибири" | 65
591 | 04726000 | Назарово | КЛ 0,4 кВ Л12 ТП 1-11-5 |  | г Назарово |  | 0.4 | 0.07 |  | 0 | Удовлетворительное | 23 |  | г Назарово | ПАО "МРСК Сибири" | 65
592 | 04726000 | Назарово | КЛ 0,4 кВ Л7 ТП 1-11-4 |  | г Назарово |  | 0.4 | 0.05 |  | 0 | Удовлетворительное | 33 |  | г Назарово | ПАО "МРСК Сибири" | 65
593 | 04726000 | Назарово | КЛ 0,4 кВ Л15 ТП 1-11-4 |  | г Назарово |  | 0.4 | 0.05 |  | 0 | Удовлетворительное | 34 |  | г Назарово | ПАО "МРСК Сибири" | 65
594 | 04726000 | Назарово | КЛ 0,4 кВ Л16 ТП 1-11-4 |  | г Назарово |  | 0.4 | 0.32 |  | 0 | Удовлетворительное | 23 |  | г Назарово | ПАО "МРСК Сибири" | 65
595 | 04726000 | Назарово | КЛ 0,4 кВ Л3 ТП 1-11-4 |  | г Назарово |  | 0.4 | 0.09 |  | 0 | Удовлетворительное | 19 |  | г Назарово | ПАО "МРСК Сибири" | 0
596 | 04726000 | Назарово | КЛ 0,4 кВ Л11 ТП 1-11-4 |  | г Назарово |  | 0.4 | 0.09 |  | 0 | Удовлетворительное | 18 |  | г Назарово | ПАО "МРСК Сибири" | 0
597 | 04726000 | Назарово | КЛ 0,4 кВ Л6 ТП 1-11-4 |  | г Назарово |  | 0.4 | 0.1 |  | 0 | Удовлетворительное | 18 |  | г Назарово | ПАО "МРСК Сибири" | 0
598 | 04726000 | Назарово | КЛ 0,4 кВ Л12 ТП 1-11-4 |  | г Назарово |  | 0.4 | 0.1 |  | 0 | Удовлетворительное | 18 |  | г Назарово | ПАО "МРСК Сибири" | 0
599 | 04726000 | Назарово | КЛ 0,4 кВ Л5 ТП 1-11-4 |  | г Назарово |  | 0.4 | 0.25 |  | 0 | Удовлетворительное | 18 |  | г Назарово | ПАО "МРСК Сибири" | 0
600 | 04726000 | Назарово | КЛ 0,4 кВ Л13 ТП 1-11-4 |  | г Назарово |  | 0.4 | 0.25 |  | 0 | Удовлетворительное | 18 |  | г Назарово | ПАО "МРСК Сибири" | 0
601 | 04726000 | Назарово | КЛ 0,4 кВ Л2 ТП 1-11-2 |  | г Назарово |  | 0.4 | 0.11 |  | 0 | Удовлетворительное | 24 |  | г Назарово | ПАО "МРСК Сибири" | 0
602 | 04726000 | Назарово | КЛ 0,4 кВ Л5 ТП 1-11-2 |  | г Назарово |  | 0.4 | 0.11 |  | 0 | Удовлетворительное | 38 |  | г Назарово | ПАО "МРСК Сибири" | 0
603 | 04726000 | Назарово | КЛ 0,4 кВ Л6.1 ТП 1-11-2 |  | г Назарово |  | 0.4 | 0.09 |  | 0 | Удовлетворительное | 18 |  | г Назарово | ПАО "МРСК Сибири" | 0
604 | 04726000 | Назарово | КЛ 0,4 кВ Л6.2 ТП 1-11-2 |  | г Назарово |  | 0.4 | 0.09 |  | 0 | Удовлетворительное | 18 |  | г Назарово | ПАО "МРСК Сибири" | 0
605 | 04726000 | Назарово | КЛ 0,4 кВ Л6.4 ТП 1-11-2 |  | г Назарово |  | 0.4 | 0.1 |  | 0 | Удовлетворительное | 18 |  | г Назарово | ПАО "МРСК Сибири" | 0
606 | 04726000 | Назарово | КЛ 0,4 кВ Л6.7 ТП 1-11-2 |  | г Назарово |  | 0.4 | 0.11 |  | 0 | Удовлетворительное | 18 |  | г Назарово | ПАО "МРСК Сибири" | 0
607 | 04726000 | Назарово | КЛ 0,4 кВ Л2 ТП 1-11-6 |  | г Назарово |  | 0.4 | 0.1 |  | 0 | Удовлетворительное | 18 |  | г Назарово | ПАО "МРСК Сибири" | 0
608 | 04726000 | Назарово | КЛ 0,4 кВ Л6 ТП 1-11-6 |  | г Назарово |  | 0.4 | 0.1 |  | 0 | Удовлетворительное | 18 |  | г Назарово | ПАО "МРСК Сибири" | 0
609 | 04726000 | Назарово | КЛ 0,4 кВ Л8 ТП 1-11-6 |  | г Назарово |  | 0.4 | 0.07 |  | 0 | Удовлетворительное | 18 |  | г Назарово | ПАО "МРСК Сибири" | 0
610 | 04726000 | Назарово | КЛ 0,4 кВ Л4 ТП 1-11-6 |  | г Назарово |  | 0.4 | 0.08 |  | 0 | Удовлетворительное | 18 |  | г Назарово | ПАО "МРСК Сибири" | 0
611 | 04726000 | Назарово | КЛ 0,4 кВ Л11 ТП 1-11-6 |  | г Назарово |  | 0.4 | 0.08 |  | 0 | Удовлетворительное | 18 |  | г Назарово | ПАО "МРСК Сибири" | 0
612 | 04726000 | Назарово | КЛ 0,4 кВ Л9 ТП 1-11-6 |  | г Назарово |  | 0.4 | 0.08 |  | 0 | Удовлетворительное | 18 |  | г Назарово | ПАО "МРСК Сибири" | 0
613 | 04726000 | Назарово | КЛ 0,4 кВ Л13 ТП 1-11-6 |  | г Назарово |  | 0.4 | 0.08 |  | 0 | Удовлетворительное | 18 |  | г Назарово | ПАО "МРСК Сибири" | 0
614 | 04726000 | Назарово | КЛ 0,4 кВ Л15 ТП 1-11-6 |  | г Назарово |  | 0.4 | 0.08 |  | 0 | Удовлетворительное | 18 |  | г Назарово | ПАО "МРСК Сибири" | 0
615 | 04726000 | Назарово | КЛ 0,4 кВ Л3 ТП 1-11-6 |  | г Назарово |  | 0.4 | 0.42 |  | 0 | Удовлетворительное | 18 |  | г Назарово | ПАО "МРСК Сибири" | 0
616 | 04726000 | Назарово | КЛ 0,4 кВ Л11 ТП 1-2-1 |  | г Назарово |  | 0.4 | 0.02 |  | 0 | Удовлетворительное | 33 |  | г Назарово | ПАО "МРСК Сибири" | 0
617 | 04726000 | Назарово | КЛ 0,4 кВ Л2 ТП 1-2-1 |  | г Назарово |  | 0.4 | 0.14 |  | 0 | Удовлетворительное | 34 |  | г Назарово | ПАО "МРСК Сибири" | 0
618 | 04726000 | Назарово | КЛ 0,4 кВ Л1 ТП 1-2-1 |  | г Назарово |  | 0.4 | 0.14 |  | 0 | Удовлетворительное | 38 |  | г Назарово | ПАО "МРСК Сибири" | 65
619 | 04726000 | Назарово | КЛ 0,4 кВ Л6 ТП 1-2-1 |  | г Назарово |  | 0.4 | 0.22 |  | 0 | Удовлетворительное | 24 |  | г Назарово | ПАО "МРСК Сибири" | 65
620 | 04726000 | Назарово | КЛ 0,4 кВ Л4 ТП 1-2-1 |  | г Назарово |  | 0.4 | 0.09 |  | 0 | Удовлетворительное | 35 |  | г Назарово | ПАО "МРСК Сибири" | 65
621 | 04726000 | Назарово | КЛ 0,4 кВ Л9 ТП 1-2-1 |  | г Назарово |  | 0.4 | 0.09 |  | 0 | Удовлетворительное | 32 |  | г Назарово | ПАО "МРСК Сибири" | 65
622 | 04726000 | Назарово | КЛ 0,4 кВ Л7 ТП 1-2-2 |  | г Назарово |  | 0.4 | 0.08 |  | 0 | Удовлетворительное | 28 |  | г Назарово | ПАО "МРСК Сибири" | 65
623 | 04726000 | Назарово | КЛ 0,4 кВ Л2 ТП 1-2-2 |  | г Назарово |  | 0.4 | 0.04 |  | 0 | Удовлетворительное | 24 |  | г Назарово | ПАО "МРСК Сибири" | 65
624 | 04726000 | Назарово | КЛ 0,4 кВ Л1 ТП 5-2-3 |  | г Назарово |  | 0.4 | 0.06 |  | 0 | Удовлетворительное | 29 |  | г Назарово | ПАО "МРСК Сибири" | 65
625 | 04726000 | Назарово | КЛ 0,4 кВ Л3 ТП 5-2-3 |  | г Назарово |  | 0.4 | 0.06 |  | 0 | Удовлетворительное | 32 |  | г Назарово | ПАО "МРСК Сибири" | 65
626 | 04726000 | Назарово | КЛ 0,4 кВ Л8 ТП 5-2-3 |  | г Назарово |  | 0.4 | 0.11 |  | 0 | Удовлетворительное | 29 |  | г Назарово | ПАО "МРСК Сибири" | 65
627 | 04726000 | Назарово | КЛ 0,4 кВ Л5 ТП 5-2-3 |  | г Назарово |  | 0.4 | 0.17 |  | 0 | Удовлетворительное | 28 |  | г Назарово | ПАО "МРСК Сибири" | 65
628 | 04726000 | Назарово | КЛ 0,4 кВ Л7 ТП 5-2-3 |  | г Назарово |  | 0.4 | 0.2 |  | 0 | Удовлетворительное | 35 |  | г Назарово | ПАО "МРСК Сибири" | 65
629 | 04726000 | Назарово | КЛ 0,4 кВ Л9 ТП 5-2-3 |  | г Назарово |  | 0.4 | 0.16 |  | 0 | Удовлетворительное | 24 |  | г Назарово | ПАО "МРСК Сибири" | 65
630 | 04726000 | Назарово | КЛ 0,4 кВ Л10 ТП 5-2-3 |  | г Назарово |  | 0.4 | 0.16 |  | 0 | Удовлетворительное | 24 |  | г Назарово | ПАО "МРСК Сибири" | 65
631 | 04726000 | Назарово | КЛ 0,4 кВ Л15 ТП 5-2-3 |  | г Назарово |  | 0.4 | 0.07 |  | 0 | Удовлетворительное | 24 |  | г Назарово | ПАО "МРСК Сибири" | 65
632 | 04726000 | Назарово | КЛ 0,4 кВ Л16 ТП 5-2-3 |  | г Назарово |  | 0.4 | 0.07 |  | 0 | Удовлетворительное | 38 |  | г Назарово | ПАО "МРСК Сибири" | 65
633 | 04726000 | Назарово | КЛ 0,4 кВ Л13 ТП 5-2-3 |  | г Назарово |  | 0.4 | 0.27 |  | 0 | Удовлетворительное | 33 |  | г Назарово | ПАО "МРСК Сибири" | 65
634 | 04726000 | Назарово | КЛ 0,4 кВ Л14 ТП 5-2-3 |  | г Назарово |  | 0.4 | 0.27 |  | 0 | Удовлетворительное | 24 |  | г Назарово | ПАО "МРСК Сибири" | 65
635 | 04726000 | Назарово | КЛ 0,4 кВ Л8 ТП 4-13-1 |  | г Назарово |  | 0.4 | 0.04 |  | 0 | Удовлетворительное | 29 |  | г Назарово | ПАО "МРСК Сибири" | 65
636 | 04726000 | Назарово | КЛ 0,4 кВ Л10 ТП 4-13-1 |  | г Назарово |  | 0.4 | 0.04 |  | 0 | Удовлетворительное | 35 |  | г Назарово | ПАО "МРСК Сибири" | 65
637 | 04726000 | Назарово | КЛ 0,4 кВ Л17 ТП 4-13-1 |  | г Назарово |  | 0.4 | 0.04 |  | 0 | Удовлетворительное | 24 |  | г Назарово | ПАО "МРСК Сибири" | 65
638 | 04726000 | Назарово | КЛ 0,4 кВ Л6 ТП 4-13-1 |  | г Назарово |  | 0.4 | 0.22 |  | 0 | Удовлетворительное | 32 |  | г Назарово | ПАО "МРСК Сибири" | 65
639 | 04726000 | Назарово | КЛ 0,4 кВ Л5 ТП 4-13-1 |  | г Назарово |  | 0.4 | 0.34 |  | 0 | Удовлетворительное | 28 |  | г Назарово | ПАО "МРСК Сибири" | 65
640 | 04726000 | Назарово | КЛ 0,4 кВ Л16 ТП 4-13-1 |  | г Назарово |  | 0.4 | 0.34 |  | 0 | Удовлетворительное | 34 |  | г Назарово | ПАО "МРСК Сибири" | 65
641 | 04726000 | Назарово | КЛ 0,4 кВ Л7 ТП 4-13-1 |  | г Назарово |  | 0.4 | 0.06 |  | 0 | Удовлетворительное | 24 |  | г Назарово | ПАО "МРСК Сибири" | 65
642 | 04726000 | Назарово | КЛ 0,4 кВ Л12 ТП 4-13-1 |  | г Назарово |  | 0.4 | 0.06 |  | 0 | Удовлетворительное | 38 |  | г Назарово | ПАО "МРСК Сибири" | 65
643 | 04726000 | Назарово | КЛ 0,4 кВ Л1 ТП 4-13-1 |  | г Назарово |  | 0.4 | 0.27 |  | 0 | Удовлетворительное | 29 |  | г Назарово | ПАО "МРСК Сибири" | 65
644 | 04726000 | Назарово | КЛ 0,4 кВ Л3 ТП 4-13-1 |  | г Назарово |  | 0.4 | 0.27 |  | 0 | Удовлетворительное | 24 |  | г Назарово | ПАО "МРСК Сибири" | 65
645 | 04726000 | Назарово | КЛ 0,4 кВ Л14 ТП 4-13-1 |  | г Назарово |  | 0.4 | 0.27 |  | 0 | Удовлетворительное | 38 |  | г Назарово | ПАО "МРСК Сибири" | 65
646 | 04726000 | Назарово | КЛ 0,4 кВ Л2 ТП 4-13-1 |  | г Назарово |  | 0.4 | 0.13 |  | 0 | Удовлетворительное | 24 |  | г Назарово | ПАО "МРСК Сибири" | 65
647 | 04726000 | Назарово | КЛ 0,4 кВ Л4 ТП 4-13-1 |  | г Назарово |  | 0.4 | 0.13 |  | 0 | Удовлетворительное | 29 |  | г Назарово | ПАО "МРСК Сибири" | 65
648 | 04726000 | Назарово | КЛ 0,4 кВ Л11 ТП 4-13-1 |  | г Назарово |  | 0.4 | 0.13 |  | 0 | Удовлетворительное | 35 |  | г Назарово | ПАО "МРСК Сибири" | 65
649 | 04726000 | Назарово | КЛ 0,4 кВ Л13 ТП 4-13-1 |  | г Назарово |  | 0.4 | 0.13 |  | 0 | Удовлетворительное | 33 |  | г Назарово | ПАО "МРСК Сибири" | 0
650 | 04726000 | Назарово | КЛ 0,4 кВ Л21 ТП 4-13-1 |  | г Назарово |  | 0.4 | 0.39 |  | 0 | Удовлетворительное | 34 |  | г Назарово | ПАО "МРСК Сибири" | 0
651 | 04726000 | Назарово | КЛ 0,4 кВ Л4 ТП 4-16-1 |  | г Назарово |  | 0.4 | 0.17 |  | 0 | Удовлетворительное | 37 |  | г Назарово | ПАО "МРСК Сибири" | 0
652 | 04726000 | Назарово | КЛ 0,4 кВ Л11 ТП 4-16-1 |  | г Назарово |  | 0.4 | 0.08 |  | 0 | Удовлетворительное | 36 |  | г Назарово | ПАО "МРСК Сибири" | 0
653 | 04726000 | Назарово | КЛ 0,4 кВ Л8 ТП 4-16-1 |  | г Назарово |  | 0.4 | 0.08 |  | 0 | Удовлетворительное | 35 |  | г Назарово | ПАО "МРСК Сибири" | 0
654 | 04726000 | Назарово | КЛ 0,4 кВ Л16 ТП 4-16-1 |  | г Назарово |  | 0.4 | 0.17 |  | 0 | Удовлетворительное | 35 |  | г Назарово | ПАО "МРСК Сибири" | 0
655 | 04726000 | Назарово | КЛ 0,4 кВ Л1 ТП 4-16-1 |  | г Назарово |  | 0.4 | 0.05 |  | 0 | Удовлетворительное | 27 |  | г Назарово | ПАО "МРСК Сибири" | 0
656 | 04726000 | Назарово | КЛ 0,4 кВ Л10 ТП 4-16-1 |  | г Назарово |  | 0.4 | 0.05 |  | 0 | Удовлетворительное | 19 |  | г Назарово | ПАО "МРСК Сибири" | 0
657 | 04726000 | Назарово | КЛ 0,4 кВ Л6 ТП 4-16-1 |  | г Назарово |  | 0.4 | 0.19 |  | 0 | Удовлетворительное | 19 |  | г Назарово | ПАО "МРСК Сибири" | 0
658 | 04726000 | Назарово | КЛ 0,4 кВ Л12 ТП 4-16-1 |  | г Назарово |  | 0.4 | 0.19 |  | 0 | Удовлетворительное | 35 |  | г Назарово | ПАО "МРСК Сибири" | 0
659 | 04726000 | Назарово | КЛ 0,4 кВ Л2 ТП 4-16-1 |  | г Назарово |  | 0.4 | 0.36 |  | 0 | Удовлетворительное | 19 |  | г Назарово | ПАО "МРСК Сибири" | 0
660 | 04726000 | Назарово | КЛ 0,4 кВ Л5 ТП 4-16-1 |  | г Назарово |  | 0.4 | 0.1 |  | 0 | Удовлетворительное | 19 |  | г Назарово | ПАО "МРСК Сибири" | 0
661 | 04726000 | Назарово | КЛ 0,4 кВ Л7 ТП 4-16-1 |  | г Назарово |  | 0.4 | 0.1 |  | 0 | Удовлетворительное | 19 |  | г Назарово | ПАО "МРСК Сибири" | 0
662 | 04726000 | Назарово | КЛ 0,4 кВ Л2 ТП 2-9-4 |  | г Назарово |  | 0.4 | 0.05 |  | 0 | Удовлетворительное | 31 |  | г Назарово | ПАО "МРСК Сибири" | 0
663 | 04726000 | Назарово | КЛ 0,4 кВ Л2 ТП 2-9-4 |  | г Назарово |  | 0.4 | 0.6 |  | 0 | Удовлетворительное | 30 |  | г Назарово | ПАО "МРСК Сибири" | 0
664 | 04726000 | Назарово | КЛ 0,4 кВ Л1 ТП 2-9-4 |  | г Назарово |  | 0.4 | 0.26 |  | 0 | Удовлетворительное | 30 |  | г Назарово | ПАО "МРСК Сибири" | 0
665 | 04726000 | Назарово | КЛ 0,4 кВ Л3 ТП 2-9-4 |  | г Назарово |  | 0.4 | 0.66 |  | 0 | Удовлетворительное | 18 |  | г Назарово | ПАО "МРСК Сибири" | 0
666 | 04726000 | Назарово | КЛ 0,4 кВ Л16 ТП 4-16-4 |  | г Назарово |  | 0.4 | 0.2 |  | 0 | Удовлетворительное | 28 |  | г Назарово | ПАО "МРСК Сибири" | 0
667 | 04726000 | Назарово | КЛ 0,4 кВ Л7 ТП 4-16-4 |  | г Назарово |  | 0.4 | 0.19 |  | 0 | Удовлетворительное | 27 |  | г Назарово | ПАО "МРСК Сибири" | 0
668 | 04726000 | Назарово | КЛ 0,4 кВ Л11 ТП 4-16-4 |  | г Назарово |  | 0.4 | 0.19 |  | 0 | Удовлетворительное | 27 |  | г Назарово | ПАО "МРСК Сибири" | 0
669 | 04726000 | Назарово | КЛ 0,4 кВ Л1 ТП 4-16-4 |  | г Назарово |  | 0.4 | 0.09 |  | 0 | Удовлетворительное | 27 |  | г Назарово | ПАО "МРСК Сибири" | 0
670 | 04726000 | Назарово | КЛ 0,4 кВ Л2 ТП 20-15-2 |  | г Назарово |  | 0.4 | 0.03 |  | 0 | Удовлетворительное | 28 |  | г Назарово | ПАО "МРСК Сибири" | 0
671 | 04726000 | Назарово | КЛ 0,4 кВ Л6 ТП 20-15-2 |  | г Назарово |  | 0.4 | 0.03 |  | 0 | Удовлетворительное | 28 |  | г Назарово | ПАО "МРСК Сибири" | 0
672 | 04726000 | Назарово | КЛ 0,4 кВ Л5 ТП 3-19-1 |  | г Назарово |  | 0.4 | 0.09 |  | 0 | Удовлетворительное | 29 |  | г Назарово | ПАО "МРСК Сибири" | 0
673 | 04726000 | Назарово | КЛ 0,4 кВ Л10 ТП 3-19-1 |  | г Назарово |  | 0.4 | 0.09 |  | 0 | Удовлетворительное | 23 |  | г Назарово | ПАО "МРСК Сибири" | 0
674 | 04726000 | Назарово | КЛ 0,4 кВ Л8 ТП 3-19-1 |  | г Назарово |  | 0.4 | 0.32 |  | 0 | Удовлетворительное | 23 |  | г Назарово | ПАО "МРСК Сибири" | 0
675 | 04726000 | Назарово | КЛ 0,4 кВ Л15 ТП 3-19-1 |  | г Назарово |  | 0.4 | 0.32 |  | 0 | Удовлетворительное | 27 |  | г Назарово | ПАО "МРСК Сибири" | 0
676 | 04726000 | Назарово | КЛ 0,4 кВ Л16 ТП 3-19-1 |  | г Назарово |  | 0.4 | 0.25 |  | 0 | Удовлетворительное | 34 |  | г Назарово | ПАО "МРСК Сибири" | 0
677 | 04726000 | Назарово | КЛ 0,4 кВ Л3 ТП 3-19-1 |  | г Назарово |  | 0.4 | 0.1 |  | 0 | Удовлетворительное | 24 |  | г Назарово | ПАО "МРСК Сибири" | 0
678 | 04726000 | Назарово | КЛ 0,4 кВ Л11 ТП 3-19-1 |  | г Назарово |  | 0.4 | 0.1 |  | 0 | Удовлетворительное | 29 |  | г Назарово | ПАО "МРСК Сибири" | 0
679 | 04726000 | Назарово | КЛ 0,4 кВ Л6 ТП 3-19-1 |  | г Назарово |  | 0.4 | 0.11 |  | 0 | Удовлетворительное | 24 |  | г Назарово | ПАО "МРСК Сибири" | 65
680 | 04726000 | Назарово | КЛ 0,4 кВ Л13 ТП 3-19-1 |  | г Назарово |  | 0.4 | 0.11 |  | 0 | Удовлетворительное | 34 |  | г Назарово | ПАО "МРСК Сибири" | 65
681 | 04726000 | Назарово | КЛ 0,4 кВ Л7 ТП 3-19-1 |  | г Назарово |  | 0.4 | 0.57 |  | 0 | Удовлетворительное | 24 |  | г Назарово | ПАО "МРСК Сибири" | 65
682 | 04726000 | Назарово | КЛ 0,4 кВ Л12 ТП 3-19-1 |  | г Назарово |  | 0.4 | 0.57 |  | 0 | Удовлетворительное | 33 |  | г Назарово | ПАО "МРСК Сибири" | 65
683 | 04726000 | Назарово | КЛ 0,4 кВ Л4 ТП 4-16-2 |  | г Назарово |  | 0.4 | 0.06 |  | 0 | Удовлетворительное | 35 |  | г Назарово | ПАО "МРСК Сибири" | 65
684 | 04726000 | Назарово | КЛ 0,4 кВ Л17 ТП 4-16-2 |  | г Назарово |  | 0.4 | 0.06 |  | 0 | Удовлетворительное | 28 |  | г Назарово | ПАО "МРСК Сибири" | 65
685 | 04726000 | Назарово | КЛ 0,4 кВ Л7 ТП 4-16-2 |  | г Назарово |  | 0.4 | 0.18 |  | 0 | Удовлетворительное | 18 |  | г Назарово | ПАО "МРСК Сибири" | 65
686 | 04726000 | Назарово | КЛ 0,4 кВ Л12 ТП 4-16-2 |  | г Назарово |  | 0.4 | 0.18 |  | 0 | Удовлетворительное | 18 |  | г Назарово | ПАО "МРСК Сибири" | 65
687 | 04726000 | Назарово | КЛ 0,4 кВ Л3 ТП 4-16-2 |  | г Назарово |  | 0.4 | 0.04 |  | 0 | Удовлетворительное | 18 |  | г Назарово | ПАО "МРСК Сибири" | 65
688 | 04726000 | Назарово | КЛ 0,4 кВ Л14 ТП 4-16-2 |  | г Назарово |  | 0.4 | 0.03 |  | 0 | Удовлетворительное | 18 |  | г Назарово | ПАО "МРСК Сибири" | 65
689 | 04726000 | Назарово | КЛ 0,4 кВ Л16 ТП 4-16-2 |  | г Назарово |  | 0.4 | 0.04 |  | 0 | Удовлетворительное | 18 |  | г Назарово | ПАО "МРСК Сибири" | 65
690 | 04726000 | Назарово | КЛ 0,4 кВ Л5 ТП 4-16-2 |  | г Назарово |  | 0.4 | 0.04 |  | 0 | Удовлетворительное | 18 |  | г Назарово | ПАО "МРСК Сибири" | 65
691 | 04726000 | Назарово | КЛ 0,4 кВ Л8 ТП 4-16-2 |  | г Назарово |  | 0.4 | 0.54 |  | 0 | Удовлетворительное | 18 |  | г Назарово | ПАО "МРСК Сибири" | 65
692 | 04726000 | Назарово | КЛ 0,4 кВ Л13 ТП 4-16-2 |  | г Назарово |  | 0.4 | 0.54 |  | 0 | Удовлетворительное | 18 |  | г Назарово | ПАО "МРСК Сибири" | 65
693 | 04726000 | Назарово | КЛ 0,4 кВ Л2 ТП 4-16-5 |  | г Назарово |  | 0.4 | 0.06 |  | 0 | Удовлетворительное | 24 |  | г Назарово | ПАО "МРСК Сибири" | 65
694 | 04726000 | Назарово | КЛ 0,4 кВ Л19 ТП 4-16-5 |  | г Назарово |  | 0.4 | 0.06 |  | 0 | Удовлетворительное | 20 |  | г Назарово | ПАО "МРСК Сибири" | 65
695 | 04726000 | Назарово | КЛ 0,4 кВ Л9 ТП 4-16-5 |  | г Назарово |  | 0.4 | 0.26 |  | 0 | Удовлетворительное | 28 |  | г Назарово | ПАО "МРСК Сибири" | 65
696 | 04726000 | Назарово | КЛ 0,4 кВ Л10 ТП 4-16-5 |  | г Назарово |  | 0.4 | 0.26 |  | 0 | Удовлетворительное | 25 |  | г Назарово | ПАО "МРСК Сибири" | 65
697 | 04726000 | Назарово | КЛ 0,4 кВ Л14 ТП 4-16-5 |  | г Назарово |  | 0.4 | 0.1 |  | 0 | Удовлетворительное | 25 |  | г Назарово | ПАО "МРСК Сибири" | 65
698 | 04726000 | Назарово | КЛ 0,4 кВ Л13 ТП 3-14-1 |  | г Назарово |  | 0.4 | 0.14 |  | 0 | Удовлетворительное | 38 |  | г Назарово | ПАО "МРСК Сибири" | 65
699 | 04726000 | Назарово | КЛ 0,4 кВ Л20 ТП 3-14-1 |  | г Назарово |  | 0.4 | 0.14 |  | 0 | Удовлетворительное | 24 |  | г Назарово | ПАО "МРСК Сибири" | 65
700 | 04726000 | Назарово | КЛ 0,4 кВ Л24 ТП 3-14-1 |  | г Назарово |  | 0.4 | 0.14 |  | 0 | Удовлетворительное | 35 |  | г Назарово | ПАО "МРСК Сибири" | 65
701 | 04726000 | Назарово | КЛ 0,4 кВ Л18 ТП 3-14-1 |  | г Назарово |  | 0.4 | 0.1 |  | 0 | Удовлетворительное | 32 |  | г Назарово | ПАО "МРСК Сибири" | 65
702 | 04726000 | Назарово | КЛ 0,4 кВ Л23 ТП 3-14-1 |  | г Назарово |  | 0.4 | 0.1 |  | 0 | Удовлетворительное | 24 |  | г Назарово | ПАО "МРСК Сибири" | 65
703 | 04726000 | Назарово | КЛ 0,4 кВ Л14 ТП 3-14-1 |  | г Назарово |  | 0.4 | 0.68 |  | 0 | Удовлетворительное | 29 |  | г Назарово | ПАО "МРСК Сибири" | 65
704 | 04726000 | Назарово | КЛ 0,4 кВ Л16 ТП 3-14-1 |  | г Назарово |  | 0.4 | 0.57 |  | 0 | Удовлетворительное | 33 |  | г Назарово | ПАО "МРСК Сибири" | 65
705 | 04726000 | Назарово | КЛ 0,4 кВ Л7 ТП 3-14-1 |  | г Назарово |  | 0.4 | 0.17 |  | 0 | Удовлетворительное | 24 |  | г Назарово | ПАО "МРСК Сибири" | 65
706 | 04726000 | Назарово | КЛ 0,4 кВ Л2 ТП 3-14-1 |  | г Назарово |  | 0.4 | 0.17 |  | 0 | Удовлетворительное | 34 |  | г Назарово | ПАО "МРСК Сибири" | 65
707 | 04726000 | Назарово | КЛ 0,4 кВ Л6 ТП 3-14-1 |  | г Назарово |  | 0.4 | 0.31 |  | 0 | Удовлетворительное | 32 |  | г Назарово | ПАО "МРСК Сибири" | 65
708 | 04726000 | Назарово | КЛ 0,4 кВ Л11 ТП 3-14-1 |  | г Назарово |  | 0.4 | 0.31 |  | 0 | Удовлетворительное | 24 |  | г Назарово | ПАО "МРСК Сибири" | 65
709 | 04726000 | Назарово | КЛ 0,4 кВ Л17 ТП 3-14-1 |  | г Назарово |  | 0.4 | 0.1 |  | 0 | Удовлетворительное | 35 |  | г Назарово | ПАО "МРСК Сибири" | 65
710 | 04726000 | Назарово | КЛ 0,4 кВ Л19 ТП 3-14-1 |  | г Назарово |  | 0.4 | 0.1 |  | 0 | Удовлетворительное | 24 |  | г Назарово | ПАО "МРСК Сибири" | 65
711 | 04726000 | Назарово | КЛ 0,4 кВ Л15 ТП 3-3-3 |  | г Назарово |  | 0.4 | 0.1 |  | 0 | Удовлетворительное | 34 |  | г Назарово | ПАО "МРСК Сибири" | 65
712 | 04726000 | Назарово | КЛ 0,4 кВ Л11 ТП 3-3-3 |  | г Назарово |  | 0.4 | 0.24 |  | 0 | Удовлетворительное | 24 |  | г Назарово | ПАО "МРСК Сибири" | 65
713 | 04726000 | Назарово | КЛ 0,4 кВ Л9 ТП 3-3-3 |  | г Назарово |  | 0.4 | 0.48 |  | 0 | Удовлетворительное | 30 |  | г Назарово | ПАО "МРСК Сибири" | 65
714 | 04726000 | Назарово | КЛ 0,4 кВ Л12 ТП 3-3-3 |  | г Назарово |  | 0.4 | 0.03 |  | 0 | Удовлетворительное | 30 |  | г Назарово | ПАО "МРСК Сибири" | 65
715 | 04726000 | Назарово | КЛ 0,4 кВ Л4 ТП 3-3-3 |  | г Назарово |  | 0.4 | 0.03 |  | 0 | Удовлетворительное | 24 |  | г Назарово | ПАО "МРСК Сибири" | 65
716 | 04726000 | Назарово | КЛ 0,4 кВ Л7 ТП 3-3-3 |  | г Назарово |  | 0.4 | 0.08 |  | 0 | Удовлетворительное | 35 |  | г Назарово | ПАО "МРСК Сибири" | 65
717 | 04726000 | Назарово | КЛ 0,4 кВ Л1 ТП 83-15-27 |  | г Назарово |  | 0.4 | 0.1 |  | 0 | Удовлетворительное | 26 |  | г Назарово | ПАО "МРСК Сибири" | 65
718 | 04726000 | Назарово | КЛ 0,4 кВ Л11 ТП 83-15-27 |  | г Назарово |  | 0.4 | 0.1 |  | 0 | Удовлетворительное | 22 |  | г Назарово | ПАО "МРСК Сибири" | 65
719 | 04726000 | Назарово | КЛ 0,4 кВ Л4 ТП 83-15-27 |  | г Назарово |  | 0.4 | 0.12 |  | 0 | Удовлетворительное | 28 |  | г Назарово | ПАО "МРСК Сибири" | 65
720 | 04726000 | Назарово | КЛ 0,4 кВ Л14 ТП 83-15-27 |  | г Назарово |  | 0.4 | 0.12 |  | 0 | Удовлетворительное | 18 |  | г Назарово | ПАО "МРСК Сибири" | 65
721 | 04726000 | Назарово | КЛ 0,4 кВ Л7 ТП 83-15-27 |  | г Назарово |  | 0.4 | 0.03 |  | 0 | Удовлетворительное | 18 |  | г Назарово | ПАО "МРСК Сибири" | 65
722 | 04726000 | Назарово | КЛ 0,4 кВ Л13 ТП 83-15-27 |  | г Назарово |  | 0.4 | 0.03 |  | 0 | Удовлетворительное | 28 |  | г Назарово | ПАО "МРСК Сибири" | 65
723 | 04726000 | Назарово | КЛ 0,4 кВ Л8 ТП 83-15-27 |  | г Назарово |  | 0.4 | 0.03 |  | 0 | Удовлетворительное | 22 |  | г Назарово | ПАО "МРСК Сибири" | 65
724 | 04726000 | Назарово | КЛ 0,4 кВ Л16 ТП 83-15-27 |  | г Назарово |  | 0.4 | 0.03 |  | 0 | Удовлетворительное | 26 |  | г Назарово | ПАО "МРСК Сибири" | 65
725 | 04726000 | Назарово | КЛ 0,4 кВ Л6 ТП 2-9-7 |  | г Назарово |  | 0.4 | 0.04 |  | 0 | Удовлетворительное | 21 |  | г Назарово | ПАО "МРСК Сибири" | 65
726 | 04726000 | Назарово | КЛ 0,4 кВ Л10 ТП 2-9-7 |  | г Назарово |  | 0.4 | 0.04 |  | 0 | Удовлетворительное | 19 |  | г Назарово | ПАО "МРСК Сибири" | 65
727 | 04726000 | Назарово | КЛ 0,4 кВ Л2 ТП 2-9-7 |  | г Назарово |  | 0.4 | 0.22 |  | 0 | Удовлетворительное | 21 |  | г Назарово | ПАО "МРСК Сибири" | 65
728 | 04726000 | Назарово | КЛ 0,4 кВ Л8 ТП 2-9-7 |  | г Назарово |  | 0.4 | 0.22 |  | 0 | Удовлетворительное | 19 |  | г Назарово | ПАО "МРСК Сибири" | 65
729 | 04726000 | Назарово | КЛ 0,4 кВ Л5 ТП 2-9-7 |  | г Назарово |  | 0.4 | 0.06 |  | 0 | Удовлетворительное | 18 |  | г Назарово | ПАО "МРСК Сибири" | 65
730 | 04726000 | Назарово | КЛ 0,4 кВ Л16 РП-5 |  | г Назарово |  | 0.4 | 0.11 |  | 0 | Удовлетворительное | 30 |  | г Назарово | ПАО "МРСК Сибири" | 65
731 | 04726000 | Назарово | КЛ 0,4 кВ Л9 РП-5 |  | г Назарово |  | 0.4 | 0.06 |  | 0 | Удовлетворительное | 18 |  | г Назарово | ПАО "МРСК Сибири" | 65
732 | 04726000 | Назарово | КЛ 0,4 кВ Л19 РП-5 |  | г Назарово |  | 0.4 | 0.06 |  | 0 | Удовлетворительное | 18 |  | г Назарово | ПАО "МРСК Сибири" | 65
733 | 04726000 | Назарово | КЛ 0,4 кВ Л1 РП-5 |  | г Назарово |  | 0.4 | 0.14 |  | 0 | Удовлетворительное | 18 |  | г Назарово | ПАО "МРСК Сибири" | 65
734 | 04726000 | Назарово | КЛ 0,4 кВ Л17 РП-5 |  | г Назарово |  | 0.4 | 0.14 |  | 0 | Удовлетворительное | 30 |  | г Назарово | ПАО "МРСК Сибири" | 65
735 | 04726000 | Назарово | КЛ 0,4 кВ Л8 ТП 2-9-6 |  | г Назарово |  | 0.4 | 0.24 |  | 0 | Удовлетворительное | 27 |  | г Назарово | ПАО "МРСК Сибири" | 65
736 | 04726000 | Назарово | КЛ 0,4 кВ Л16 ТП 2-9-6 |  | г Назарово |  | 0.4 | 0.24 |  | 0 | Удовлетворительное | 23 |  | г Назарово | ПАО "МРСК Сибири" | 65
737 | 04726000 | Назарово | КЛ 0,4 кВ Л1 ТП 2-9-1 |  | г Назарово |  | 0.4 | 0.04 |  | 0 | Удовлетворительное | 35 |  | г Назарово | ПАО "МРСК Сибири" | 65
738 | 04726000 | Назарово | КЛ 0,4 кВ Л2 ТП 2-9-1 |  | г Назарово |  | 0.4 | 0.04 |  | 0 | Удовлетворительное | 24 |  | г Назарово | ПАО "МРСК Сибири" | 65
739 | 04726000 | Назарово | КЛ 0,4 кВ Л12 ТП 2-9-6 |  | г Назарово |  | 0.4 | 0.1 |  | 0 | Удовлетворительное | 33 |  | г Назарово | ПАО "МРСК Сибири" | 65
740 | 04726000 | Назарово | КЛ 0,4 кВ Л2 РП-3 |  | г Назарово |  | 0.4 | 0.1 |  | 0 | Удовлетворительное | 24 |  | г Назарово | ПАО "МРСК Сибири" | 65
741 | 04726000 | Назарово | КЛ 0,4 кВ Л17 РП-3 |  | г Назарово |  | 0.4 | 0.1 |  | 0 | Удовлетворительное | 30 |  | г Назарово | ПАО "МРСК Сибири" | 65
742 | 04726000 | Назарово | КЛ 0,4 кВ Л19 РП-3 |  | г Назарово |  | 0.4 | 0.25 |  | 0 | Удовлетворительное | 33 |  | г Назарово | ПАО "МРСК Сибири" | 65
743 | 04726000 | Назарово | КЛ 0,4 кВ Л14 РП-3 |  | г Назарово |  | 0.4 | 0.09 |  | 0 | Удовлетворительное | 24 |  | г Назарово | ПАО "МРСК Сибири" | 65
744 | 04726000 | Назарово | КЛ 0,4 кВ Л22 РП-3 |  | г Назарово |  | 0.4 | 0.09 |  | 0 | Удовлетворительное | 30 |  | г Назарово | ПАО "МРСК Сибири" | 65
745 | 04726000 | Назарово | КЛ 0,4 кВ Л2 ТП 4-19-1 |  | г Назарово |  | 0.4 | 0.41 |  | 0 | Удовлетворительное | 26 |  | г Назарово | ПАО "МРСК Сибири" | 65
746 | 04726000 | Назарово | КЛ 0,4 кВ Л14 ТП 4-19-1 |  | г Назарово |  | 0.4 | 0.41 |  | 0 | Удовлетворительное | 26 |  | г Назарово | ПАО "МРСК Сибири" | 65
747 | 04726000 | Назарово | КЛ 0,4 кВ Л4 ТП 4-19-1 |  | г Назарово |  | 0.4 | 0.1 |  | 0 | Удовлетворительное | 26 |  | г Назарово | ПАО "МРСК Сибири" | 65
748 | 04726000 | Назарово | КЛ 0,4 кВ Л16 ТП 4-19-1 |  | г Назарово |  | 0.4 | 0.1 |  | 0 | Удовлетворительное | 26 |  | г Назарово | ПАО "МРСК Сибири" | 65
749 | 04726000 | Назарово | КЛ 0,4 кВ Л5 ТП 4-19-1 |  | г Назарово |  | 0.4 | 0.1 |  | 0 | Удовлетворительное | 26 |  | г Назарово | ПАО "МРСК Сибири" | 65
750 | 04726000 | Назарово | КЛ 0,4 кВ Л13 ТП 4-19-1 |  | г Назарово |  | 0.4 | 0.1 |  | 0 | Удовлетворительное | 26 |  | г Назарово | ПАО "МРСК Сибири" | 65
751 | 04726000 | Назарово | КЛ 0,4 кВ Л3 ТП 4-14-1 |  | г Назарово |  | 0.4 | 0.08 |  | 0 | Удовлетворительное | 23 |  | г Назарово | ПАО "МРСК Сибири" | 65
752 | 04726000 | Назарово | КЛ 0,4 кВ Л6 ТП 4-14-1 |  | г Назарово |  | 0.4 | 0.08 |  | 0 | Удовлетворительное | 23 |  | г Назарово | ПАО "МРСК Сибири" | 65
753 | 04726000 | Назарово | КЛ 0,4 кВ Л12 ТП 4-14-1 |  | г Назарово |  | 0.4 | 0.08 |  | 0 | Удовлетворительное | 23 |  | г Назарово | ПАО "МРСК Сибири" | 65
754 | 04726000 | Назарово | КЛ 0,4 кВ Л7 ТП 3-8-1 |  | г Назарово |  | 0.4 | 0.2 |  | 0 | Удовлетворительное | 42 |  | г Назарово | ПАО "МРСК Сибири" | 65
755 | 04726000 | Назарово | КЛ 0,4 кВ Л5 ТП 83-15-27 |  | г Назарово |  | 0.4 | 0.08 |  | 0 | Удовлетворительное | 26 |  | г Назарово | ПАО "МРСК Сибири" | 65
756 | 04726000 | Назарово | КЛ 0,4 кВ Л4 ТП 83-15-28 |  | г Назарово |  | 0.4 | 0.15 |  | 0 | Удовлетворительное | 28 |  | г Назарово | ПАО "МРСК Сибири" | 65
757 | 04726000 | Назарово | КЛ 0,4 кВ Л3 ТП 4-17-1 |  | г Назарово |  | 0.4 | 0.1 |  | 0 | Удовлетворительное | 29 |  | г Назарово | ПАО "МРСК Сибири" | 65
758 | 04726000 | Назарово | КЛ 0,4 кВ Л1 ТП 83-15-29 |  | г Назарово |  | 0.4 | 0.08 |  | 0 | Удовлетворительное | 31 |  | г Назарово | ПАО "МРСК Сибири" | 65
759 | 04726000 | Назарово | КЛ 0,4 кВ Л7 ТП 1-8-1 |  | г Назарово |  | 0.4 | 0.21 |  | 0 | Удовлетворительное | 42 |  | г Назарово | ПАО "МРСК Сибири" | 65
760 | 04726000 | Назарово | КЛ 0,4 кВ Л14 ТП 2-9-7 |  | г Назарово |  | 0.4 | 0.44 |  | 0 | Удовлетворительное | 18 |  | г Назарово | ПАО "МРСК Сибири" | 65
761 | 04726000 | Назарово | КЛ 0,4 кВ ТП 20-18-2 |  | г Назарово |  | 0.4 | 0.3 |  | 0 | Удовлетворительное | 4 |  | г Назарово | ПАО "МРСК Сибири" | 65